## SKUPNA_REKAP
| investitor: | MESTNA OBČINA KOPER
VERDIJEVA 10
6000 KOPER
| odgovorni vodja proj.: | ANGELO ŽIGON, univ.dipl.inž.gradb.
| odgovorni projektant: | DAMJAN BRADAČ, univ.dipl.inž.arh.
| št. projekta: | 341100010
| št. načrta: | 341100010-A
| faza: | PZI
| objekt: | PROTOKOLARNO - PRIREDITVENA
DVORANA SV. FRANČIŠKA ASIŠKEGA
Operacijo delno financira Evropska unija in sicer iz Evropskega sklada za regionalni razvoj. Operacija se izvaja v okviru Operativnega programa krepitve regionalnih razvojnih potencialov za obdobje 2007-2013, razvojne prioritete »Razvoj regij«, prednostne usmeritve »Regionalni razvojni programi«.
SKUPNA REKAPITULACIJA
A/ | GRADBENA IN OBRTNIŠKA DELA |  |  | EUR | 0
B/ | ELEKTROINSTALACIJE |  |  | EUR | 0
C/ | STROJNE INSTALACIJE |  |  | EUR | 0
D/ | KONSERVAT. RESTAVRATORSKA DELA |  |  | EUR | 0
E/ | NEPREDVIDENA DELA - 10% A-D |  |  | EUR | 0
| SKUPAJ |  |  | EUR | 0
| DDV v višini 20 % |  |  | EUR | 0
| SKUPAJ z DDV |  |  | EUR | 0
| Ljubljana, oktober 2012 |  |  | Sestavil:
Ivan Šepetavc, gr.teh.

## GO_POPIS
| investitor: | MESTNA OBČINA KOPER
VERDIJEVA 10
6000 KOPER
| odgovorni vodja proj.: | ANGELO ŽIGON, univ.dipl.inž.gradb.
| odgovorni projektant: | DAMJAN BRADAČ, univ.dipl.inž.arh.
| št. projekta: | 341100010
| št. načrta: | 341100010-A
| faza: | PZI
| objekt: | PROTOKOLARNO - PRIREDITVENA
DVORANA SV. FRANČIŠKA ASIŠKEGA
POPIS GRADBENIH IN OBRTNIŠKIH DEL
S KOLIČINAMI
| Ljubljana, oktober 2012 |  |  | Popis sestavil:
Ivan Šepetavc, gr.teh.
| investitor: | MESTNA OBČINA KOPER
VERDIJEVA 10
6000 KOPER
| odgovorni vodja proj.: | ANGELO ŽIGON, univ.dipl.inž.gradb.
| odgovorni projektant: | DAMJAN BRADAČ, univ.dipl.inž.arh.
| št. projekta: | 341100010
| št. načrta: | 341100010-A
| faza: | PZI
| objekt: | PROTOKOLARNO - PRIREDITVENA
DVORANA SV. FRANČIŠKA ASIŠKEGA
REKAPITULACIJA GRADBENIH IN OBRTNIŠKIH DEL
I. | GRADBENA DELA
A. | RUŠITVENA DELA |  |  | EUR | 0
B. | ZEMELJSKA DELA |  |  | EUR | 0
C. | BETONSKA DELA |  |  | EUR | 0
D. | TESARSKA DELA |  |  | EUR | 0
E. | ZIDARSKA DELA |  |  | EUR | 0
F. | KANALIZACIJA |  |  | EUR | 0
| GRADBENA DELA SKUPAJ: |  |  | EUR | 0
II. | OBRTNIŠKA DELA
A. | KROVSKA IN KLEPARSKA DELA |  |  | EUR | 0
B. | STAVBNO POHIŠTVO |  |  | EUR | 0
C. | KLJUČAVNIČARSKA DELA |  |  | EUR | 0
F. | KERAMIČARSKA DELA |  |  | EUR | 0
G. | PODOPOLAGALSKA DELA |  |  | EUR | 0
H. | KAMNOSEŠKA DELA |  |  | EUR | 0
I. | SLIKOPLESKARSKA DELA |  |  | EUR | 0
J. | FASADA |  |  | EUR | 0
L. | RAZNA DELA |  |  | EUR | 0
| OBRTNIŠKA DELA SKUPAJ |  |  | EUR | 0
| SKUPAJ GRADBENA IN OBRTNIŠKA DELA |  |  | EUR | 0
| DDV v višini 20 % |  |  | EUR | 0
| SKUPAJ |  |  | EUR | 0
|  | e. m. | količina | cena €/enoto | znesek
I. | GRADBENA DELA
A. | RUŠITVENA DELA
* | OPOMBA: PRI RUŠITVENIH DELIH UPOŠTEVATI NAVODILA IZ TEHNIČNEGA POROČILA V RUŠITVENEM NAČRTU! POSKRBETI JE TREBA ZA VARNOST LJUDI IN OBJEKTOV V BLIŽNJI OKOLICI! MED RUŠENJEM OBVEZNO PREPREČITI PRAŠENJE Z ZADOSTNIM PRŠENJEM RUŠEVIN Z VODO!
* | OPOMBA: PRI VSEH POSTAVKAH RUŠITVENIH DEL UPOŠTEVATI PRETEŽNO ROČNE PRENOSE IN TRANSPORTE RUŠEVIN DIREKTNO NA PREVOZNO SREDSTVO! ODPADKE JE TREBA PREDHODNO SORTIRATI! TRANSPORT RUŠEVIN V STALNO PREDPISANO DEPONIJO JE ZAJET POSEBEJ!
* | OPOMBA: PRI VSEH RUŠITVAH NOSILNIH ELEMENTOV UPOŠTEVATI VSE POTREBNA OPIRANJA IN PODPIRANJA TER NAVODILA ODGOVORNEGA PROJEKTANTA GRADBENIH KONSTRUKCIJ IN NADZORNIKA!
* | OPOMBA: PRI VSEH RUŠITVAH UPOŠTEVATI AKTUALNE PREDPISE O VARNOSTI PRI DELU! PRI RUŠENJU UPORABLJATI VEČINOMA SAMO ROČNA ELEKTRIČNA ALI PNEVMATSKA ORODJA!
1 | Rezanje asfalta deb. do 15 cm (vozišče) | m1 | 110 |  | 0
2 | Rušenje asfalta deb. do 15 cm (vozišče) | m2 | 298 |  | 0
3 | Rušenje granitnega robnika do 20/25 cm v bet. temelju (za kasnejšo ponovno uporabo) | m1 | 25 |  | 0
4 | Rušenje betonskega robnika 15/25 cm z bet. temeljem | m1 | 15 |  | 0
5 | Rušenje zunanjega tlaka iz kamnitih plošč v peščeni podlogi | m2 | 30 |  | 0
6 | Rušenje kanalizacije iz obbetoniranih bet. cevi do fi 30 cm | m1 | 30 |  | 0
7 | Rušenje klasično zidanega prizidka vel. ca 1,00/2,00 m, viš. ca 2,50 m, z enokapnico, kompletno s temelji | kompl | 1 |  | 0
8 | Odstranitev lesenih vrat s plohastim podbojem, vel. do 2 m2 | kos | 5 |  | 0
9 | Odstranitev AL vrat okvirnim podbojem, vel. 2-4 m2 | kos | 1 |  | 0
10 | Odstranitev lesenih oken velikosti do 2 m2, vključno s policami | kos | 9 |  | 0
11 | Odstranitev lesenih vrat velikosti 2-4 m2 | kos | 1 |  | 0
12 | Rezanje opečnih-kamnitih zidov z diamantno žago; mere in obračun po m2 prerezane površine! | m2 | 46 |  | 0
13 | Dolbljenje utorov prereza do 6/6 cm v opečnem ali kamnitem zidu | m1 | 180 |  | 0
14 | Dolbljenje utorov prereza 10/10 cm v opečnem ali kamnitem zidu (ležišča AB plošč) | m1 | 5 |  | 0
15 | Dolbljenje utorov prereza 20/20 cm v opečnem ali kamnitem zidu | m1 | 12 |  | 0
16 | Dolbljenje utorov prereza 20/100 cm v opečnem ali kamnitem zidu in temelju sosednjega objekta (za priključek novega zidu S kapele) | m1 | 20 |  | 0
17 | Dolbljenje utorov prereza 35/25 cm v kamnitem zidu (za horizontalne vezi) | m1 | 66 |  | 0
18 | Odstranitev opreme (klopi…) | kom | 6 |  | 0
19 | Odstranitev sanitarnih elementov (umivalnik, WC školjka, pršna kad s kabino…) | kom | 15 |  | 0
0
20 | Odstranitev lesenega opaža pod kritino | m2 | 496 |  | 0
0
21 | Odstranjevanje kritine iz korcev (na leseni podlagi) | m2 | 496 |  | 0
0
22 | Odstranjevanje kritine ravne strehe (pesek, HI, TI) z vsemi obrobami | m2 | 97 |  | 0
0
23 | Odstranjevanje pločevinastih obrob, žlebov in odtočnih cevi | m1 | 171 |  | 0
0
24 | Rušenje lesenega ostrešja s porabo lesa do 0,06 m3/m2 (nad kapelami) | m2 | 60 |  | 0
25 | Rušenje opečnih predelnih sten skupne debeline do 20 cm vključno z ometi in vsemi oblogami | m2 | 74 |  | 0
0
26 | Preboji za odprtine v kamnitih nosilnih zidovih oz. temeljih (za prezračev. kineto) | m3 | 2.5 |  | 0
27 | Rušenje opečnih-kamnitih nosilnih zidov, kompletno z ometom in oblogami (preboj za S kapelo, prizidek) | m3 | 48 |  | 0
28 | Rušenje kamnitih nosilnih zidov (na vrhu - za horiz. in poševne vezi) | m3 | 9 |  | 0
29 | Rušenje celotne sestave tlaka na terenu (na koti -0,14 m), vključno s finalnim tlakom in podložnim betonom, skupne debeline do 20 cm | m2 | 382 |  | 0
0
30 | Rušenje celotne sestave tlaka na terenu (na koti -0,48 m), vključno s finalnim tlakom in ev. podložnim betonom, skupne debeline do 15 cm | m2 | 342 |  | 0
31 | Rušenje AB konstrukcij (betonske stopnice s temelji pred sosednjim objektom in prizidkom, temelji prizidka, Ab plošča prizidka) | m3 | 25 |  | 0
32 | Transport ruševin in odstranjenih delov iz depoja gradbišča v stalno predpisano deponijo do 10 km s plačilom pristojbin; obračun v tonah! | ton | 584 |  | 0
0
| SKUPAJ RUŠITVENA DELA |  |  | EUR | 0
0
|  | e. m. | količina | cena €/enoto | znesek
B. | ZEMELJSKA DELA |  |  |  | 0
* | UVOD - SPLOŠNO: PRI IZVEDBI VSEH DEL JE OBVEZEN STALEN NADZOR GEOMEHANIKA!
* | OPOMBA: UPOŠTEVATI TUDI VSE PODATKE IZ TEHNIČNEGA POROČILA IN GEOMEHANSKEGA POROČILA!
1 | Dobava in vgradnja reperjev na sosednje objekte in obstoječi objekt za kontrolo morebitnih premikov v času izvajanja del in po tem | kom | 4 |  | 0
0
2 | Strojni široki površinski izkop v objektu (delno izven objekta) v zemljini III. ktg z direktnim nakladanjem na transportno sredstvo; izvede se izkop do spodnjega nivoja gramoznega nasutja pod temeljno ploščo oz. do sp. nivoja temeljev | m3 | 219 |  | 0
0
3 | Ročni široki površinski izkop v objektu v zemljini III. ktg z direktnim nakladanjem na transportno sredstvo; izvede se izkop do spodnjega nivoja gramoznega nasutja pod temeljno ploščo oz. do sp. nivoja temeljev | m3 | 20 |  | 0
4 | Strojni izkop III. ktg, širine dna do 2 m, globine do 2 m z odmetom (izkop jarkov za pasovne temelje in kanalizacijo) | m3 | 65 |  | 0
5 | Ročni izkop v objektu (poglobitve in za podbetoniranje temeljev) v zemljini III. ktg z direktnim nakladanjem na transportno sredstvo | m3 | 25 |  | 0
6 | Ročno planiranje dna gradbene jame v točnosti +-2 cm z utrjevanjem pred izvajanjem temeljenja | m2 | 710 |  | 0
0
7 | Odvoz viška izkopanega materiala na trajno deponijo z nakladanjem na transportno sredstvo, odvozom do 10 km ter plačilom pristojbin deponije | m3 | 168 |  | 0
8 | Zasipi jarkov kanalizacije z izkopanim materialom s premetom, s komprimacijo v slojih do 20 cm | m3 | 32 |  | 0
9 | Zasipi za temelji z izkopanim materialom s premetom, s komprimacijo v slojih do 20 cm | m3 | 8 |  | 0
10 | Dobava in vgrajevanje nasipa iz gramoza ali grušča v debelini do 40 cm s planiranjem in komprimiranjem do Ev2 = 100 Mpa (tampon pod zunanjimi stopnicami in tlaki) | m3 | 62 |  | 0
11 | Dobava in vgrajevanje nasipa iz gramoza ali grušča v debelini do 20 cm s planiranjem in komprimiranjem do Ev2 = 60 Mpa (tampon pod tlaki in zasutje temeljev prizidka) | m3 | 159 |  | 0
| SKUPAJ ZEMELJSKA DELA |  |  | EUR | 0
0
|  | e. m. | količina | cena €/enoto | znesek
C. | BETONSKA DELA |  |  |  | 0
|  |  |  | 0 | 0
1 | Dobava in vgrajevanje nearmiranega betona C8/10, prereza 0,08-0,12 m3/m2,m1 (podložni beton pod pasovnimi temelji, kineto, zunanjimi stopnicami in tlaki) | m3 | 15 |  | 0
2 | Dobava in vgrajevanje nearmiranega betona C25/30, prereza nad 0,30 m3/m2,m1, PV-II, XC3 (podbetoniranje) | m3 | 25 |  | 0
0
3 | Dobava in vgrajevanje armiranega betona C25/30, prereza nad 0,30 m3/m2,m1, PV-II, XC3 (pasovni temelji) | m3 | 33 |  | 0
4 | Dobava in vgrajevanje armiranega betona C25/30, prereza nad 0,12-0,20 m3/m2,m1, PV-II, XC3 (kineta, zun. stopnice pred sosednjim objektom, stopnice iz kapel v ladjo, stopnice pred prizidkom) | m3 | 52 |  | 0
5 | Dobava in vgrajevanje armiranega betona C25/30, prereza nad 0,12-0,20 m3/m2,m1, PV-II, XC3 (armiran podložni beton pod tlakom) | m3 | 67 |  | 0
6 | Dobava in vgrajevanje armiranega betona C25/30, prereza 0,08-0,12 m3/m2,m1 (poševne plošče nad kapelami) | m3 | 6 |  | 0
0
7 | Dobava in vgrajevanje armiranega betona C25/30, prereza 0,12-0,20 m3/m2,m1 (stene prizidka, plošča, preklade, zidci nad stropno ploščo) | m3 | 36.5 |  | 0
8 | Dobava in vgrajevanje armiranega betona C25/30, prereza 0,20-0,30 m3/m2,m1 (horiz. in poševne vezi) | m3 | 6.5 |  | 0
0
9 | Dobava in vgrajevanje armiranega betona C25/30, prereza nad 0,30 m3/m2,m1 (horizontalne vezi, stena prizidka) | m3 | 23 |  | 0
10 | Dobava in vgrajevanje armiranega betona C25/30, prereza 0,08-0,12 m3/m2,m1 (horiz. in poševne vezi) | m3 | 14.5 |  | 0
11 | Dobava in vgrajevanje armiranega betona C25/30, prereza do 0,04 m3/m2,m1 (podstavki za klimate) | m3 | 0.3 |  | 0
12 | Dobava in vgrajevanje armiranega betona C25/30, prereza 0,20-0,30 m3/m2,m1 (stene) | m3 | 30 |  | 0
13 | Premaz delovnih stikov s sredstvom za boljšo sprijemljivost starega in novega betona (npr. elastosil ali sl.) | m2 | 25 |  | 0
0
14 | Premaz delovnih stikov s hidroizolacijskim sredstvom (npr. hidrotes ali sl.) | m2 | 21 |  | 0
15 | Doplačilo za nabrekanje betona C25/30 | m3 | 45 |  | 0
16 | Doplačilo za ročno vgrajevanje betona | m3 | 28 |  | 0
17 | Dobava in vgradnja AB montažnih pokrovov iz betona C25/30, prereza 0,04-0,08 m3/kom; armatura je zajeta posebej!
* | velikost 100/90 cm, deb. 10 cm (Tip 3) | kom | 11 |  | 0
* | velikost 100/60 cm, deb. 10 cm (Tip 2) | kom | 10 |  | 0
18 | Dobava, krivljenje, polaganje in vezanje rebraste enostavne in srednje komplicirane rebraste armature B 500 B fi do 12 mm; količina je delno ocenjena! Obračun v kg po armaturnih načrtih! | kg | 14414 |  | 0
0
19 | Dobava, krivljenje, polaganje in vezanje rebraste enostavne in srednje komplicirane rebraste armature B 500 B fi 14 mm in večje; količina je delno ocenjena! Obračun v kg po armaturnih načrtih! | kg | 7910 |  | 0
20 | Dobava, rezanje, polaganje in vezanje armaturnih varjenih mrež B 500 B; količina je delno ocenjena! Obračun v kg po armaturnih načrtih! | kg | 7340 |  | 0
| SKUPAJ BETONSKA DELA |  |  | EUR | 0
0
|  | e. m. | količina | cena €/enoto | znesek
D. | TESARSKA DELA |  |  |  | 0
|  |  |  | 0 | 0
1 | Dobava, montaža in demontaža opaža robov podložnega betona viš. do 10 cm | m1 | 262 |  | 0
0
2 | Dobava, montaža in demontaža opaža ravnih pasovnih temeljev | m2 | 70 |  | 0
3 | Dobava, montaža in demontaža opaža točkovnih temeljev (podstavki na strehi) | m2 | 4.5 |  | 0
4 | Dobava, montaža in demontaža enostranskega opaža pasovnih temeljev (tudi za podbetoniranje) | m2 | 94 |  | 0
5 | Dobava, montaža in demontaža opaža jaškov in kinet | m2 | 418 |  | 0
6 | Dobava, montaža in demontaža dvostranskega opaža vidnih ravnih zidov višine nad 6 m z opiranjem | m2 | 202 |  | 0
0
7 | Dobava, montaža in demontaža dvostranskega opaža vidnih ravnih zidov višine 3-6 m z opiranjem | m2 | 147 |  | 0
8 | Dobava, montaža in demontaža enostranskega opaža vidnih ravnih zidov višine do 3 m z opiranjem | m2 | 52 |  | 0
9 | Dobava, montaža in demontaža dvostranskega opaža ravnih parapetnih zidov višine do 60 cm z opiranjem | m2 | 27 |  | 0
10 | Dobava, montaža in demontaža enostranskega opaža ravnih parapetnih zidov višine do 60 cm z opiranjem | m2 | 18 |  | 0
11 | Dobava, montaža in demontaža opaža nosilcev in preklad brez zoba, s podpiranjem do 3,00 m | m2 | 2 |  | 0
0
12 | Dobava, montaža in demontaža opaža ravnih plošč deb. do 20 cm, kompletno z robovi, s podpiranjem višine 3-6 m | m2 | 81 |  | 0
|  |  |  | 0 | 0
13 | Dobava, montaža in demontaža obojestranskega opaža poševnih plošč debeline do 20 cm, vključno z robovi, s podpiranjem poševno na zidove (ne na obok!) | m2 | 120 |  | 0
14 | Dobava, montaža in demontaža opaža vidnih čel stopnic viš. 15-25 cm | m1 | 45 |  | 0
15 | Dobava, montaža in demontaža dvostranskega opaža horizontalnih in poševnih zidnih vezi višine 15-25 cm; mere in obračun po m1, merjeno vsaka stran posebej | m1 | 309 |  | 0
16 | Dobava, montaža in demontaža enostranskega opaža horizontalnih zidnih vezi višine 15-25 cm; mere in obračun po m1 | m1 | 66 |  | 0
17 | Dobava, montaža in demontaža enostranskega opaža horizontalnih zidnih vezi višine 25-50 cm; mere in obračun po m1 | m1 | 45 |  | 0
18 | Dobava, montaža in demontaža dvostranskega opaža horizontalnih in poševnih zidnih vezi višine 50-100 cm; mere in obračun po m2 | m2 | 24 |  | 0
19 | Dobava in pritrjevanje trikotnih skoblanih letev do 3/3 cm v vogale opaža vidnih AB konstrukcij (stene, nosilci…) | m1 | 15 |  | 0
20 | Izdelava lesenih škatel razvite površine do 0,10 m2 za odprtine v AB konstrukcijah | kos | 13 |  | 0
21 | Izdelava lesenih škatel razvite površine 0,10-0,25 m2 za odprtine v AB konstrukcijah | kos | 3 |  | 0
22 | Izdelava lesenih škatel razvite površine 0,25-0,50 m2 za odprtine v AB konstrukcijah | kos | 5 |  | 0
0
23 | Izdelava lesenih škatel razvite površine 0,50-1,00 m2 za odprtine v AB konstrukcijah | kos | 6 |  | 0
0
24 | Izdelava lesenih škatel razvite površine 1,00-1,50 m2 za odprtine v AB konstrukcijah | kos | 5 |  | 0
25 | Izdelava lesenih škatel (gotsko okno!) razvite površine ca 10,00 m2 za odprtine v AB konstrukcijah | kos | 1 |  | 0
* | OPOMBA: Vsi novi vgrajeni leseni elementi morajo biti impregnirani z insekticidno fungicidnim sredstvom!
26 | Pleskanje oz. impregnacija obstoječe lesen konstrukcije stropa oz. strehe z insekticidno fungicidnim sredstvom | m2 | 660 |  | 0
27 | Dobava in montaža OSB plošč 20 mm (streha) | m2 | 597 |  | 0
28 | Dobava in polaganje paropropustne folije s preklopi min. 10 cm - rezervna kritina (TYVEK ali pod.) - streha | m2 | 597 |  | 0
29 | Dobava in polaganje parozaporne folije s preklopi min. 10 cm (TYVEK ali pod.) | m2 | 597 |  | 0
30 | Letvanje strehe z letvami 5/3 cm v razmaku cca 33 cm, s pritrjevanjem na špirovce oz. na kontraletve | m2 | 597 |  | 0
31 | Letvanje nad "špirovci" z letvami 5/3 cm (kontraletve) z vijačenjem v jeklene nosilce | m2 | 597 |  | 0
32 | "Letvanje" strehe z letvami 5/15 cm v razmaku ca 80-90 cm (pravokotno na sleme) z vijačenjem v bet. ploščo (nad kapelami) | m2 | 60 |  | 0
33 | Dobava in vgradnja izolacije (mineralna volna med letvami 5/15 cm) v v debelini 15 cm | m2 | 60 |  | 0
* | OPOMBA: Delovni odri višine do 2 m so zajeti v cenah posameznih postavk in se ne obračunavajo posebej! |  |  | 0
|  |  |  | 0 | 0
34 | Priprava "podloge" (osnove) za fasadni oder na obstoječi strehi sosednjega objekta (gimnazija) z vsemi potrebnimi deli (razkrivanje, ojačitve, ponovno pokrivanje…), vse v širini ca 1,20 m | m1 | 35 |  | 0
35 | Dobava, montaža, demontaža in amortizacija lahkega fasadnega odra višine do 20 m z ograjo in dostopi ter zaščitno prosojno tkanino | m2 | 1070 |  | 0
36 | Predelava obstoječe strehe sosednjega objekta (gimnazija) - prilagoditev novi prizidani S kapeli z vsemi potrebnimi deli (kritina, lesena konstrukcija, obrobe, žlebovi…) | m2 | 10 |  | 0
37 | Dobava, montaža, demontaža in amortizacija premičnih delovnih odrov - platoji višine do 12 m; zajeta celotna površina! | m2 | 393 |  | 0
38 | Podpiranje obokov (pred sanacijo) po navodilih restavratorjev; podpiranje se izvede iz delovnih odrov; višina podpiranja do 3 m | m2 | 30 |  | 0
39 | Podpiranje ravnih stropov z medaljoni (pred sanacijo) po navodilih restavratorjev; podpiranje se izvede iz delovnih odrov; višina podpiranja do 3 m | m2 | 342 |  | 0
40 | Zamenjava dotrajanih ali dodajanje manjkajočih elementov lesene stropne oz. strešne konstrukcije (stropniki, povezniki, sohe, špirovci…) ter odstranitev sedanjih začasnih podpor, menjalnikov...; kovinske ojačitve - vezi (s profili, vijaki, svorniki...ca 21700 kg) so zajete v ključavničarskih delih in jih dobavi ključavničar, vgradnja pa je zajeta v tej postavki!
* | a/ poraba lesa | m3 | 5.5 |  | 0
* | b/ samo vgradnja jekla | kg | 21700 |  | 0
41 | Začasno podpiranje oz. opiranje ali obešanje lesene strešne konstrukcije pred zamenjavo dotrajanih ali manjkajočih elementov lesene stropne oz. strešne konstrukcije (stropniki, povezniki, sohe, špirovci…) ter odstranitev po končanih delih | m2 | 100 |  | 0
42 | Dobava, montaža, demontaža in amortizacija delovnega "odra" iz desk ali plohov na obstoječih stropnikih oz. poveznikih; zajeta celotna površina! | m2 | 343 |  | 0
43 | Izdelava stropa na obstoječih stropnikih oz. poveznikih iz plohov 40 mm, parne zapore (TYVEK ali pod.), toplotne izolacije (kamena volna med distančniki) 15 cm, deske 24 mm | m2 | 343 |  | 0
| SKUPAJ TESARSKA DELA |  |  | EUR | 0
0
|  | e. m. | količina | cena €/enoto | znesek
E. | ZIDARSKA DELA |  |  |  | 0
|  |  |  | 0 | 0
1 | Zidanje zidov iz opečnega modularca v podaljšani malti 1:3:9, s sidranjem v AB steno (INOX sidra ca 2 kom/m2); mere v m3! | m3 | 51 |  | 0
2 | Zidanje zidov iz opečnega modularca v podaljšani malti 1:3:9; mere v m3! | m3 | 18 |  | 0
3 | Zidanje zidov (zazidava odprtin) iz opečnega modularca v podaljšani malti 1:3:9; mere v m3! | m3 | 6.5 |  | 0
4 | Izdelava grobih in finih ometov iz podaljšane apnenocementne malte 1:3:9 na opečnih ali betonskih zidovih s predhodnim cementnim obrizgom | m2 | 196 |  | 0
5 | Dilatacija: lepljenje ekspandiranega polistirena deb. 2 cm na obstoječe zidove | m2 | 37 |  | 0
6 | Dilatacija: lepljenje ekspandiranega polistirena deb. 4-6 cm na obstoječe zidove | m2 | 20 |  | 0
7 | Dilatacija: lepljenje ekspandiranega polistirena deb. 10-20 cm na obstoječe zidove | m2 | 56 |  | 0
8 | Izolacija kletnih zidov oz. temeljev: vertikalna hidroizolacija iz varjenih elastobitumenskih trakov, s predhodnim premazom s hladno bitumensko emulzijo, zaščita hidroizolacije in hkrati toplotna izolacija - XPS – ekstrudirani polistiren 15 cm, čepasta PVC folija | m2 | 42 |  | 0
0
* | OPOMBA: Injektiranje zidov se mora izvajati z uporabo kombiniranih injekcijskih mas na osnovi hidravličnega apna, z dodatkom belega cementa in drugih dodatkov za zagotovitev kakovostne utrditve zidu. Pred izbiro injekcijske mase in določitve tehnologije injektiranja morajo biti izvedene osnovne nedestruktivne in delno destruktivne preiskave zidu (NDT in DDT), ki določijo parametre injektiranja in kompatibilnost gradiva zidu ter ometov z injekcijsko maso
9 | Sistematsko injiciranje vseh opečno-kamnitih nosilnih zidov: v vse kamnite in mešano kamnito-opečne stene se sistematično vrta luknje do 2/3 debeline stene v razponu cca 60 cm - razporeditev po šahovnici. Po vrtanju se namestijo jeklene cevke za injiciranje, ki segajo 5-10 cm v vrtino. Sledi notranje pranje stene z vodo. Nato se sistematično injicira injektivna masa s pritiskom 4-5 bar. Hkrati se zapirajo cevke iz katerih teče inj. masa. Injiciranje se izvaja od spodaj navzgor (po principu polnjenja posode). Ko zid ne prevzema več inj. mase, pustiti pritisk aktiven še 2 minuti. Uporabiti isti postopek tudi pri naslednjih injekcijskih luknjah. V območju do 1 m nad nivojem zunanjega terena in v temelje se masi za injiciranje doda hidrofobni dodatek, ki preprečuje dvig kapilarne vlage. | m3 | 910 |  | 0
10 | Izvedba novih hidravlično apnenih ometov na nove AB stene (kot sistem Roefix apneni omet 695 – apneni omet za obnovo objektov) v sestavi: obrizg, podložni in finalni omet. Finalni omet fine strukture 0-1mm v zaglajeni izvedbi, po predhodni izvedbi vzorcev in potrditvi ZVKDS, do višine 2 m sanirni omet Roefix; v omet obvezno vgraditi armirno mrežico | m2 | 120 |  | 0
11 | Izvedba novih hidravlično apnenih ometov na nove AB poševne stropne plošče (kot sistem Roefix apneni omet 695 – apneni omet za obnovo objektov) v sestavi: obrizg, podložni in finalni omet. Finalni omet fine strukture 0-1mm v zaglajeni izvedbi, po predhodni izvedbi vzorcev in potrditvi ZVKDS, do višine 2 m sanirni omet Roefix; v omet obvezno vgraditi armirno mrežico | m2 | 70 |  | 0
12 | Dobava in izvedba ometa za podzidek (fasadno podnožje), v višini 2 m od tal (omet kot Roefix hidravlično apno, omet za podzidke), nanašanje v debelini max 10 mm; v omet obvezno vgraditi armirno mrežico | m2 | 20 |  | 0
13 | Izdelava finega fasadnega apnenega ometa iz hidravlično apnenih ometov za obnovo objektov npr. Roefix Renoplus univerzalni renovirni in izravnalni omet) – do robov kamnitih ert in simsa, ki se ne ometavajo. Debelina nanosa 0,3 - 10 mm, granulacije 1,0 mm, finalna obdelava po originalu; v omet obvezno vgraditi armirno mrežico | m2 | 220 |  | 0
14 | Zaribanje svežega betona z dodajanjem suhe mešanice C.M. 1:2 pod horizontalno izolacijo | m2 | 467 |  | 0
15 | Izdelava dvoslojne horizontalne hidroizolacije iz varjenih elastobitumenskih trakov, s predhodnim premazom s hladno bitumensko emulzijo | m2 | 467 |  | 0
0
16 | Dobava in polaganje ločilnega sloja: PE folija, deb. 0,2 mm, s preklopi | m2 | 467 |  | 0
17 | Toplotna izolacija tlaka s ploščami iz ekstrudiranega polistirena - XPS (STYRODUR) debeline 8 cm (2x 4 cm) | m2 | 393 |  | 0
18 | Toplotna izolacija tlaka s ploščami iz ekspandiranega polistirena (STIROPOR) debeline 8 cm (2x 4 cm) | m2 | 74 |  | 0
0
19 | Izdelava armiranega cementnega estriha C25/30, debeline 7 cm, z armaturno mrežo Q131 (ca 2,5 kg/m2), z dilatacijskimi trakovi ob zidovih | m2 | 74 |  | 0
20 | Dobava in vzidava ventilacijskih ali oddušnih PVC cevi fi 110 mm | m1 | 8 |  | 0
21 | Vzidava raznih kovinskih ali PVC rešetk ali omaric - brez dobave - do 0,50 m2 | kos | 5 |  | 0
22 | Vgrajevanje talnih kovinskih okvirjev vel. 0,25-0,75 m2 | kos | 2 |  | 0
23 | Zazidava utorov prereza do 20/20 cm v opečnih zidovih | m1 | 6 |  | 0
24 | Zazidava utorov prereza do 10/10 cm v opečnih zidovih | m1 | 40 |  | 0
25 | Zazidava - krpanje utorov prereza do 6/6 cm v opečnih zidovih (količina je ocenjena) | m1 | 110 |  | 0
26 | Zaščita PVC kanalizacijskih cevi v sanitarijah po dokončanju del vodoinstalaterjev, poraba betona MB 10 do 0,01 m3/m1 | m1 | 35 |  | 0
27 | Vrtanje sidrnih lukenj fi do 18-25 mm v kamnit ali betonski zid, zalivanje z epoxi lepilom ter zabijanje sider (sidra so zajeta v armaturi!)
* | glob. do 50 cm | kom | 436 |  | 0
* | glob. do 70 cm | kom | 22 |  | 0
28 | Izdelava perfo sider z namestitvijo vrtalne ganiture in niveliranjem, nevibracijsko vrtanje z diamantno krono fi 70 mm z vodnim izpiranjem in hlajenjem, namestitev sidrne palice S500 (C) fi 28 mm z navoji na obeh koncih, priprava ležišča za podložno ploščo 300/300/12 mm, namestitev jeklenih podložnih plošč, pleskanih z epoksijem in ovitih z mrežastim pletivom, prednapenjanje vezi 1-5 kN, injeciranje vrtin s cem. maso z (cement z nižjo vsebnostjo soli) z dodatkom 20% apna, dodatkom za nabrekanje in platifikatorjem ter končno krpanje ometa na mestih sidrnih plošč z apneno malto z dodatkom belega cementa
* | sidro p1, dolž. 11,00 m | kom | 13 |  | 0
* | sidro p2, dolž. 6,80 m | kom | 5 |  | 0
* | sidro p3, dolž. 5,00 m | kom | 4 |  | 0
* | sidro p5, dolž. 12,20 m | kom | 2 |  | 0
29 | Izdelava perfo sider z namestitvijo vrtalne ganiture in niveliranjem, nevibracijsko vrtanje z diamantno krono fi 70 mm z vodnim izpiranjem in hlajenjem, namestitev sidrne palice S500 (C) fi 40 mm z navoji na obeh koncih, priprava ležišča za podložno ploščo 300/300/12 mm, namestitev jeklenih podložnih plošč, pleskanih z epoksijem in ovitih z mrežastim pletivom, prednapenjanje vezi 1-5 kN, injeciranje vrtin s cem. maso z (cement z nižjo vsebnostjo soli) z dodatkom 20% apna, dodatkom za nabrekanje in platifikatorjem ter končno krpanje ometa na mestih sidrnih plošč z apneno malto z dodatkom belega cementa
* | sidro p4, dolž. 15,40 m | kom | 2 |  | 0
| SKUPAJ ZIDARSKA DELA |  |  | EUR | 0
|  | e. m. | količina | cena €/enoto | znesek
F. | KANALIZACIJA
* | OPOMBA: Zemeljska dela za kanalizacijo so zajeta v področju "Zemeljska dela"!
1 | Zakoličba trase | m1 | 201 |  | 0
2 | Dobava in vgrajevanje PVC cevi vključno s fazonskimi kosi ter polnim obbetoniranjem |  |  |  | 0
* | fi 110 mm | m1 | 13 |  | 0
* | fi 160 mm | m1 | 150 |  | 0
* | fi 200 mm | m1 | 38 |  | 0
3 | AB jašek 60x60 cm, globine do 1,00 m iz betona C25/30, PV-II, XC-II, z INOX smradotesnim INOX pokrovom z robom za vdelavo finalnega tlaka | kom | 2 |  | 0
4 | Priključek PVC kanalizacijske cevi fi do 200 mm na obstoječ jašek z vsemi potrebnimi deli (preboj, priključni kos, tesnenje, obbetoniranje...) | kom | 4 |  | 0
5 | Izdelava peskolovov iz BC fi 40 cm, globine do 150 cm, z izvedbo priključkov, izvedbo dna, odtoka, z LTŽ pokrovom | kom | 8 |  | 0
6 | Izdelava revizijskih jaškov iz AB cevi fi 100 cm, globine do 2 m, z izvedbo priključkov, izvedbo mulde, zg. venca ter dobavo in vgradnjo LTŽ pokrova fi 60 cm, nos. 250 kN | kom | 3 |  | 0
7 | Izdelava revizijskih jaškov iz AB cevi fi 80 cm, globine do 2 m, z izvedbo priključkov, izvedbo mulde, zg. venca ter dobavo in vgradnjo LTŽ pokrova fi 60 cm, nos. 250 kN | kom | 4 |  | 0
| SKUPAJ KANALIZACIJA |  |  | EUR | 0
|  | e. m. | količina | cena €/enoto | znesek
II. | OBRTNIŠKA DELA |  |  |  | 0
0
A. | KROVSKA IN KLEPARSKA DELA |  |  |  | 0
0
* | OPOMBA: PRI VSEH IZDELKIH ZAJETI IZDELAVO, DOBAVO IN MONTAŽO TER EV. VZIDAVO, VSE POTREBNO OKOVJE IN TESNILA! VSE MERE, KOLIČINE IN OBDELAVE KONTROLIRATI PO ZADNJIH VELJAVNIH NAČRTIH, DETAJLIH IN SHEMAH TER SESTAVAH PZI, KI SO OBVEZNI SESTAVNI DEL TEGA POPISA, OZ. NA OBJEKTU!
1 | Pokrivanje strehe s korcem (navadni gladki korec) z obešanjem na letve s kljukami, kompletno s prezračevalnimi elementi (80 kom) | m2 | 597 |  | 0
2 | Pokrivanje slemen in grebenov s slemenjaki | m1 | 40 |  | 0
3 | Ravna streha v kompletni sestavi (od spodaj navzgor):
* | PP folija (parna zapora)
* | toplotna izolacija - ekstrudirani polistiren (npr. ROOFMATE), deb. 20-35 cm, v naklonu
* | PP polst 400 g/m2
* | hidroizolacija - sintetična folija z varjenimi stiki, odporna na UV žarke in zunanje vremenske vplive,
* | PP polst 400 g/m2
* | zaščitni sloj, peščeno nasutje 5 cm
* | kompletno z vsemi vertikalnimi površinami in zaključki viš. do 50 cm (ca 60 m2), ki v količini niso zajeti!
* | izvajalec mora za vodotesnost strehe garantirati min. 15 let! | m2 | 77 |  | 0
4 | Prekritje vrha bet. venca s toplotno izolacijo - ekstrudirani polistiren (npr. ROOFMATE), deb. 5 cm in OSB ploščo 2 cm (podloga pločevini) | m2 | 24 |  | 0
5 | Pokrivanje strehe na jekleno konstrukcijo s tovarniško izdelanimi izolacijskimi paneli deb 10 cm (npr. TRIMOTERM SNV 100), z obojestransko prašno barvano AL pločevino in vmesno toplotno izolacijo, kompletno s potrebnimi zaključki (ob steni 4 m, čelo 1,20 m) in vodotesnim tesnenjem (prezračev. jašek) | m2 | 3 |  | 0
0
6 | Obloga fasade na jekleno konstrukcijo s tovarniško izdelanimi izolacijskimi paneli deb 10 cm (npr. TRIMOTERM), z obojestransko prašno barvano AL pločevino in vmesno toplotno izolacijo, kompletno s potrebnimi zaključki in vodotesnim tesnenjem ter izrezom za prehod kanala 2x 900/550 mm (prezračev. jašek) | m2 | 3.5 |  | 0
7 | Viseči žlebovi iz AL barvane pločevine deb. 0,7 mm, razvite širine 33 cm, s pritrdilnimi kljukami | m1 | 2.7 |  | 0
0
8 | Vertikalne odtočne cevi fi 75 mm iz AL barvane pločevine debeline 0,7 mm, vključno s pritrdilnimi objemkami in koleni, s priklopom na žleb zgoraj | m1 | 1.5 |  | 0
9 | Vertikalne odtočne cevi fi 100 mm iz AL barvane pločevine debeline 0,7 mm, vključno s pritrdilnimi objemkami in koleni, s priklopom na žleb zgoraj in peskolov spodaj | m1 | 8 |  | 0
10 | Odtočni kotliček za ravne strehe - dvojni iz AL pločevine debeline 0,7 mm, fi 100 mm z vertik. ali stranskim odtokom | kom | 2 |  | 0
11 | Nastavki oddušnih cevi fi 100 mm iz cinkove pločevine deb. 0,6 mm, viš. cca 50 cm, kompletno z obrobo spodaj in kapo zgoraj | kom | 2 |  | 0
12 | Prekritje vencev, izzidkov, polic... s cinkovo pločevino deb. 0,6 mm (delno ločne oblike), komletno s podložnimi pločevinastimi pritrdili
* | razvite šir. 33 cm | m1 | 40 |  | 0
* | razvite šir. 95 cm | m1 | 7 |  | 0
* | razvite šir. 115 cm | m1 | 5.5 |  | 0
13 | Zaključki okoli stebrov iz cinkove pločevine deb. 0,6 mm, z odkapom, razvite površine 1 m2 | kom | 10 |  | 0
14 | Zaključki okoli prezračevalnih jaškov iz cinkove pločevine deb. 0,6 mm, z enojnim odkapom, razvite širine 60 cm | m1 | 3 |  | 0
15 | Obstenska obroba iz cinkove pločevine deb. 0,6 mm, razvite širine 50 cm, komletno s podložnimi pločev. pritrdili | m1 | 101 |  | 0
16 | Polkrožni viseči žlebovi iz cinkove pločevine deb. 0,6 mm, razvite širine 40 cm, s pritrdilnimi kljukami | m1 | 81 |  | 0
0
17 | Vertikalne odtočne cevi fi 125 mm iz cinkove pločevine debeline 0,6 mm, vključno s pritrdilnimi objemkami in koleni, s priklopom na žleb zgoraj in LTŽ cev spodaj | m1 | 90 |  | 0
18 | Vertikalne odtočne LTŽ cevi fi 125 mm, dolžine 2 m, vključno s pritrdilnimi objemkami in kolenom za priklop na peskolov spodaj; mere in obračun po kompletu | kompl | 8 |  | 0
| SKUPAJ KROVSKA IN KLEP. DELA |  |  | EUR | 0
|  | e. m. | količina | cena €/enoto | znesek
B. | STAVBNO POHIŠTVO |  |  |  | 0
0
* | OPOMBA: PRI VSEH IZDELKIH ZAJETI IZDELAVO, DOBAVO IN MONTAŽO TER EV. VZIDAVO, VSE POTREBNO OKOVJE IN TESNILA! VSE MERE, KOLIČINE IN OBDELAVE KONTROLIRATI PO ZADNJIH VELJAVNIH NAČRTIH, DETAJLIH IN SHEMAH PZI, KI SO OBVEZNI SESTAVNI DEL TEGA POPISA, OZ. NA OBJEKTU! |  |  |  | 0
0
* | OKNA - SPLOŠNO: OKNA SO NATANČNI POSNETKI OBSTOJEČIH OKEN! ZASTEKLJENA SO S TERMOIZOLAC. STEKLOM 6+16+4 mm (Uw=<1,1W/m2K), RW=32 dB, S PLINOM; OKNA SO OPREMLJENA Z OKOVJEM I. KVALITETE (GEZE, ROTO ALI SL.) IN SISTEMSKIMI KLJUKAMI; ODPIRANJE PO SHEMI; VSE MERE SO ZIDARSKE! POSAMEZNE SPECIFIČNOSTI OZ. ODSTOPANJA POSAMEZNIH ELEMENTOV OD SPLOŠNEGA OPISA GLEJ SHEMO!
0
1 | O1 - Trokrilno kasetirano okno vel. 160/260 cm iz pločevinastega cinkanega in prašno barvanega (RAL 7037) okvirja (JANSEN - JANISOL ARTE, toplotna izolativnost po EN ISO 1077-2: Uf = 1,9-2,8 W/m²K) in termoizolacijskega stekla 6+16+4 mm (Uw=<1,1w/m2k), Rw = 40 dB | kom | 5 |  | 0
2 | O2 - Fiksno polkrožno okno (ločni zgornji del) vel. 190/100 cm iz jeklenega vroče cinkanega in barvanega (RAL 7037) okvirja (JANSEN - JANISOL ARTE, toplotna izolativnost po EN ISO 1077-2: Uf = 1,9-2,8 W/m²K) in jedkanega mlečnega termoizolacijskega stekla 6+16+4 mm (Uw=<1,1w/m2k) | kom | 1 |  | 0
3 | O3 - Fiksno gotsko okno (zašiljen zgornji del) vel. 80/500 cm iz jeklenega vroče cinkanega in barvanega (RAL 9007) okvirja (JANSEN - JANISOL ARTE, toplotna izolativnost po EN ISO 1077-2: Uf = 1,9-2,8 W/m²K) in jedkanega mlečnega termoizolacijskega stekla 6+16+4 mm (Uw=<1,1w/m2k) | kom | 2 |  | 0
4 | O4 - 18-delno kasetirano okno (polkrožni zgornji rob) vel. 260/665 cm iz jeklenega vroče cinkanega in barvanega (RAL 9007) okvirja (JANSEN - JANISOL ARTE, toplotna izolativnost po EN ISO 1077-2: Uf = 1,9-2,8 W/m²K) in jedkanega mlečnega termoizolacijskega stekla 6+16+4 mm (Uw=<1,1w/m2k); tri krila z okovjem za odpiranje (samo za občasno odpiranje) | kom | 1 |  | 0
5 | O5 - Fiksno gotsko okno (zašiljen zgornji del) vel. 40/300 cm iz jeklenega vroče cinkanega in barvanega (RAL 9007) okvirja (JANSEN - JANISOL ARTE, toplotna izolativnost po EN ISO 1077-2: Uf = 1,9-2,8 W/m²K) in jedkanega mlečnega termoizolacijskega stekla 6+16+4 mm (Uw=<1,1w/m2k) | kom | 2 |  | 0
* | VHODNA VRATA - SPLOŠNO: POSAMEZNE SPECIFIČNOSTI OZ. ODSTOPANJA POSAMEZNIH ELEMENTOV OD SPLOŠNEGA OPISA GLEJ SHEMO!
6 | VV3+ - Vrata z nadsvetlobo vel. 100/270 cm oz. 100/210+60 cm (zid.m.); krilo iz masivnega macesnovega lesa, premazana s tungovim oljem, s samozapiralom, kovinski prašno barvan podboj - po detajlu; nadsvetloba zastekljena s termoizolacijskim steklom 6+16+4 mm (Uw=<1,1w/m2k), Rw=40 dB, s plinom; vrata so opremljena z okovjem I. kvalitete (GEZE, ROTO ali sl.) s cilindrično ključavnico in INOX kljukami; odpiranje po shemi | kom | 1 |  | 0
7 | VV2 - Vhodna asimetrična dvokrilna vrata vel. 40+80/245 cm (sv.m.); vrata so izdelana iz AL profilov s prekinjenim tolpotnim mostom, prašno barvana v tonu po izbiri projektanta (RAL 9007), zastekljena s termoizolacijskim steklom 6+16+4 mm (Uw=<1,1w/m2k), Rw=40 dB, s plinom; vrata so opremljena z okovjem I. kvalitete (GEZE, ROTO ali sl.) s cilindrično ključavnico (sistemski ključ) in INOX kljukami; odpiranje po shemi; krilo je preko mehanizma povezano z vrati VV1 | kom | 1 |  | 0
8 | VV1 - Vhodna enokrilna vrata vel. 152,5/240 cm (zun.m.) oz. 120/210 cm (sv.m.) iz jeklenih vroče cinkanih in barvanih (RAL 9007) profilov in COR-TEN vertikalnih U lamel; vrata so opremljena z okovjem I. kvalitete (GEZE, ROTO ali sl.) s cilindrično ključavnico, jeklenimi kljukami in talnim zatičem; odpiranje po shemi | kom | 1 |  | 0
* | NOTRANJA VRATA - SPLOŠNO: POSAMEZNE SPECIFIČNOSTI OZ. ODSTOPANJA POSAMEZNIH ELEMENTOV OD SPLOŠNEGA OPISA GLEJ SHEMO!
9 | V1 - Vrata vel. 80/245 cm (sv.m.), vratno krilo s sredico iz polne iverne plošče, obojestransko kvaliteten beljen furnir, okovje: INOX kljuke, nevidna nasadila, cilindrična ključavnica, podboj: lesen, furniran (kot krilo) | kom | 1 |  | 0
10 | V1s - Vrata vel. 80/245 cm (sv.m.), vratno krilo s sredico iz polne iverne plošče, obojestransko kvaliteten beljen furnir, okovje: INOX kljuke, nevidna nasadila, cilindrična ključavnica, podboj: lesen, furniran (kot krilo); spodnj del krila prirezan (za zračenje) | kom | 5 |  | 0
11 | V2s - Vrata vel. 90/245 cm (sv.m.), vratno krilo s sredico iz polne iverne plošče, obojestransko kvaliteten beljen furnir, Rw=35-39 dB, okovje: INOX kljuke, nevidna nasadila, cilindrična ključavnica, sistemski kluč; podboj: lesen, furniran (kot krilo); prirezan spodnji del krila (za zračenje) | kom | 1 |  | 0
12 | V3 - Vrata vel. 120/245 cm (sv.m.), drsno vratno krilo debeline 40 mm, s sredico iz polne iverne plošče, obojestransko laminat RAL 7040, okovje: sistemski profili iz pocinkane jeklene pločevine, prečni nosilci za drsni profil, drsni profil in tekalni mehanizem s krogličnimi ležaji (vrata v mavčnokartonski steni 10 cm); INOX prijemni ročaj, cilindrična ključavnica, sistemski ključ, podboj: lesen | kom | 1 |  | 0
13 | V4 - Enokrilna steklena vrata vel. 100/205 cm (sv.m.) brez okvirja, z INOX sistemskim okovjem, s talnim samozapiralom in pokrivno ploščico, cilindrično ključavnico; krilo iz kaljenega stekla 10 mm | kom | 1 |  | 0
* | POŽARNA VRATA - DETAJLNE OPISE IN SPECIFIČNOSTI GLEJ SHEMO!
14 | V5p - Vrata vel. 90/205 cm (sv.m.), ognjeodporna EI 60, kovinsko prašno barvano polno krilo in podboj, INOX okovje, cilindrična ključavnica; za požarno odpornost morajo vrata imeti atest! | kom | 1 |  | 0
15 | Strešna dvoslojna kupola vel.100/100 cm iz opalnega stekla z nastavnim vencem viš. 30 cm, z mehanizmom za odpiranje (ročno) | kom | 1 |  | 0
| SKUPAJ STAVBNO POHIŠTVO |  |  | EUR | 0
|  | e. m. | količina | cena €/enoto | znesek
C. | KLJUČAVNIČARSKA DELA |  |  |  | 0
0
* | OPOMBA: PRI VSEH IZDELKIH ZAJETI IZDELAVO, DOBAVO IN MONTAŽO TER EV. VZIDAVO, VSE POTREBNO OKOVJE IN TESNILA! VSE MERE, KOLIČINE IN OBDELAVE KONTROLIRATI PO ZADNJIH VELJAVNIH NAČRTIH, DETAJLIH IN SHEMAH PZI, KI SO OBVEZNI SESTAVNI DEL TEGA POPISA, OZ. NA OBJEKTU! |  |  |  | 0
0
1 | Jeklena konstrukcija za ojačitev lesene strešne konstrukcije (stropniki, lege in pritrdišča, povezniki) iz jekla S 235 (pretežno UNP 160), vroče cinkana, kompletno z vijaki, podložkami, maticami, svorniki, navojnimi palicami...ter pomočjo pri montaži (montaža je zajeta v tesarskih delih); vsi profili imajo v spodnji pasnici izvrtine fi 10 mm v razmaku 50 cm - oz. po navodilih konzervatorja (za pritrjevanje obstoječe stropne obloge); mere in obračun po teži iz delavniške dokumentacije! | kg | 21675 |  | 0
2 | Jeklena konstrukcija za klimate na strehi, s sidrnimi ploščami, vse vroče cinkano; teža je ocenjena! Mere in obračun po teži iz delavniške dokumentacije! | kg | 480 |  | 0
3 | Vroče cinkane pohodne rešetke podestov - segmenti vel. do 1 m2 | m2 | 10.5 |  | 0
4 | Jeklena konstrukcija jaška za prezračevanje iz pohištvenih cevi, z vsemi sidri, vse vroče cinkano; teža je ocenjena! Mere in obračun po teži iz delavniške dokumentacije! | kg | 200 |  | 0
5 | Vroče cinkana lestev z varovalnimi obroči za dostop na streho, višine 3,50 m | kom | 1 |  | 0
6 | Pregradna maska (na strehi) iz pohištvenih cevi (ca 250 kg), z vsemi sidri in polnilom iz ekspandirane pločevine, vse vroče cinkano | m2 | 10 |  | 0
7 | AL eloksiran L profil prer. ca 40/60 mm za vgradnjo ob stenah - za senčno fugo (pred polaganjem kamnitega tlaka) | m1 | 60 |  | 0
8 | Talna pohodna rešetka šir. ca 35-40 cm iz COR-TEN perforirane pločevine deb. 5 mm, perforacija fi 10-15 mm - neenakomerna, kompletno z okvirjem oz. profilom za vgradnjo | m1 | 60 |  | 0
9 | Talna pohodna rešetka šir. ca 60 cm iz COR-TEN perforirane pločevine deb. 5 mm, perforacija fi 10-15 mm - neenakomerna, kompletno z okvirjem oz. profilom za vgradnjo | m1 | 4.5 |  | 0
10 | Omarica (maska) elektro omarice vel. 150/30/80 cm iz COR-TEN pločevine deb. 2 mm, kompletno s potebnim okvirjem in dvokrilnomi vratci vel. 150/80 cm z okovjem, nasadili in cil. ključavnico | kom | 1 |  | 0
11 | Zložljiva demontažna pohodna rampa iz AL ogrodja in rešetke iz AL ekspandirane pločevine, vel. rampe 3560/900 mm (izdelovalec DYNAPLAS, ali podobno) | kom | 1 |  | 0
| SKUPAJ KLJUČAVNIČARSKA DELA |  |  | EUR | 0
|  | e. m. | količina | cena €/enoto | znesek
F. | KERAMIČARSKA DELA |  |  |  | 0
0
* | OPOMBA: VRSTO, KVALITETO IN NAČIN POLAGANJA PLOŠČIC DOLOČI ODG. PROJEKTANT ARHITEKTURE!
1 | Dobava in polaganje stenske keramike I. kvalitete (nabavna cena brez DDV 20 €/m2) v notranjih prostorih na lepilo, vključno s fugiranjem; lepilni sloj: zboljšano polimer-cementno lepilo, tiksotropno, razreda C2T (kot je Mapei Keraflex ali enakovredno) 0,3 cm; podloga - tesnilni sloj: elastična polimerna disperzija (kot je Mapei Mapegum WP ali enakovredno), dvojni navzkrižni premaz 0,2 cm | m2 | 68 |  | 0
2 | Dobava in polaganje talnih velikoformatnih granitogres ploščic I. kvalitete, vel. 120/60 cm (nabavna cena brez DDV 50 €/m2) v notranjih prostorih na lepilo, vključno s fugiranjem; lepilni sloj: zboljšano polimer-cementno lepilo, tiksotropno, razreda C2T (kot je Mapei Keraflex ali enakovredno) 0,3 cm; podloga - tesnilni sloj: elastična polimerna disperzija (kot je Mapei Mapegum WP ali enakovredno), dvojni navzkrižni premaz 0,2 cm | m2 | 74 |  | 0
3 | Obstenski zaključek viš. 10 cm iz granitogres ploščic I. kvalitete (kot tlak) z lepljenjem | m1 | 79 |  | 0
| SKUPAJ KERAMIČARSKA DELA |  |  | EUR | 0
|  | e. m. | količina | cena €/enoto | znesek
G. | PODOPOLAGALSKA DELA |  |  |  | 0
0
* | OPOMBA: VRSTO TLAKA, KVALITETO IN NAČIN POLAGANJA DOLOČI ODG. PROJEKTANT ARHITEKTURE!
1 | Izdelava notranjega tlaka (ladja in apside): Izdelava litega terazza v debelini 4 cm; terazzo se polaga na sveže položen armiran cementni estrih, v katerem je predviden register talnega gretja; tlak mora biti dilatiran v kvadratnih poljih dimenzij cca 3,5x3,5 m oziroma 2,45x2,45 m, kot je opisano v grafikah PZI dokumentacije; dilatacijske zareze v podlagi oziroma v estrihu se morajo izvajati v istih linijah kot končne dilatacije v tlaku; predvidene so dilatacijske letve iz aluminijastih trakov deb. 5 mm;
izvajalec mora zagotoviti enotni izgled tlaka na celotni površini glavne ladje, ki meri cca 31,0mx10,7m; pozicije dilatacij morajo biti pred izvedbo usklajene z izvajalcem strojnih instalacij, elektroinstalacij in pozicijami talnih rešetk; ob zidovih se izvede senčna fuga z AL kotnikom; finalno površino je treba premazati (impregnirati) s sredstvom, ki preprečuje vpijanje vode in drsenje, tlak pa dobi rahel svilnat lesk;
predviden je liti terazzo granulacije 1- 3 mm, svetlo sive oziroma bele barve, npr. PANDOMO terazzo plus PW bindersystem, white M 1.305 ali P 1.103 ali primerljiv material z vsemi pripadajočimi karakteristikami; izvajalec mora pred izvedbo predložiti vzorec in pridobiti soglasje odgovornega projektanta arhitekture ter potrditev odgovornega konservatorja ZVKDS;
Debelina sloja > 40 mm; pohodnost pri (+ 20°C) po 24 urah; tlačna trdnost EN 196, po 1 dnevu ~ 40,0 N/mm2, po 7 dnevih ~ 50,0 N/mm2, po 28 dnevih ~ 60,0 N/mm2; upogibna natezna trdnost EN 196, po 1 dnevu ~ 5,0 N/mm2, po 7 dnevih ~ 6,0 N/mm2, po 28 dnevih ~ 6,0 N/mm2; požarni razred DIN EN 13501-1 požarni razred A1; odpornost proti obrabi: pohištvo s kolesci - da, talno gretje - da, protidrsnost - da;
| izvajalec terazza mora izvesti oziroma pripraviti armirani estrih pod tlakom in izdati garancijo za celotno sestavo tlaka! | m2 | 375 |  | 0
2 | Izdelava armiranega cementnega estriha C25/30, debeline 10 cm (kot podloga terazzo tlaka), z armaturno mrežo Q131 (ca 2,5 kg/m2), z dilatacijskimi trakovi ob zidovih in v polju (raster ca 3,5/3,5 m oz. kot finalni tlak - terazzo); v estrihu je predviden register talnega gretja - nujen dogovor z izvajalcem strojnih instalacij! | m2 | 393 |  | 0
3 | Obdelava notranjih betonskih stopnic dim. ca 35/17 cm (stopne in čelne ploskve) s terazzo tlakom deb. 4 cm (opis kot tlak v postavki 1); nujen dogovor z izvajalcem betonskih stopnic; mere in obračun po m1 stopnic! | m1 | 38 |  | 0
4 | Obdelava notranjih podestov s terazzo tlakom deb. 4 cm (opis kot tlak v postavki 1) | m2 | 2 |  | 0
| SKUPAJ PODOPOLAGALSKA DELA |  |  | EUR | 0
0
|  | e. m. | količina | cena €/enoto | znesek
H. | KAMNOSEŠKA DELA |  |  |  | 0
0
* | OPOMBA: VRSTO TLAKA, KVALITETO IN NAČIN POLAGANJA DOLOČI ODG. PROJEKTANT ARHITEKTURE!
1 | Izdelava in vgradnja notranjega in zunanjega okenskega profiliranega okvirja (gotsko okno O3) iz naravnega kamna - apnenec (ali enak kamen, kot ob obstoječih oknih), ob robu okenskega okvirja razvite širine ca 40-50 cm, dolžine (skupaj zunaj in znotraj) ca 19 m, z impregnacijo finalne površine proti vpijanju vode; vzorce kamna je treba predhodno predstaviti odgovornemu projektantu arhitekture oz. konzervatorju! | kompl | 1 |  | 0
2 | Dobava in vgradnja rezanih plošč iz naravnega kamna šir. ca 50 cm, deb. 5 cm z enostransko profiliranim (zaokroženim) robom; na strešnih vencih; mere in obračun po m1 | m1 | 30 |  | 0
3 | Dobava in vgradnja rezanih plošč iz naravnega kamna šir. ca 30 cm, deb. 5 cm z enostransko profiliranim (zaokroženim) robom; na strešnih vencih; mere in obračun po m1 | m1 | 107 |  | 0
4 | Dobava in oblaganje zunanjih betonskih stopnic dim. ca 30/17 cm (stopne in čelne ploskve) z naravnim kamnom - žgan peščenjak deb. 4 cm v cem. malti ali lepilu; mere in obračun po m1 stopnic! | m1 | 20 |  | 0
5 | Dobava in oblaganje zunanjih podestov z naravnim kamnom - žgan peščenjak deb. 4 cm v cem. malti | m2 | 5 |  | 0
6 | Izdelava zunanjega tlaka iz plošč žganega naravnega kamna - peščenjak, vel. plošč 20/60/4 cm, z polaganje v lepilo ali fino cem. malto, s fugiranjem, z impregnacijo finalne površine proti vpijanju vode; vzorce tlaka je treba predhodno predstaviti odgovornemu projektantu arhitekture | m2 | 48 |  | 0
7 | Zunaji tlak iz obstoječih plošč naravnega kamna deb. do 10 cm v peščeni podlogi | m2 | 7.5 |  | 0
| SKUPAJ KAMNOSEŠKA DELA |  |  | EUR | 0
0
|  | e. m. | količina | cena €/enoto | znesek
I. | SLIKOPLESKARSKA DELA |  |  | 0 | 0
|  |  |  | 0 | 0
* | OPOMBA: KVALITETO IN TON BARVE PO RAL LESTVICI DOLOČI ODGOVORNI PROJEKTANT ARTHITEKTURE! |  |  | 0
0
1 | Glajenje in brušenje ometanih površin sten in stropov z disperzijskim kitom | m2 | 135 |  | 0
0
2 | Glajenje in brušenje mavčnokartonskih površin sten in stropov z disperzijskim kitom | m2 | 199 |  | 0
3 | Slikanje notranjih stenskih in stropnih površin 2x s poldisperzijsko barvo s predhodnim osnovnim nanosom impregnacije | m2 | 334 |  | 0
0
4 | Slikanje notranjih ometanih površin s predhodno pripravo ometa (obrušenje) ter 3x beljenje z notranjo paropropustno barvo, v ubito beli barvi, po predhodni izvedbi vzorcev in potrditvi odg. projektanta arhitekture |  | 190 |  | 0
5 | 2 x pleskanje ometanih fasadnih sten s predhodno pripravo ometa (obrušenje) in impregnacija fasade z 1x premazom RÖFIX GX; upoštevan f=1,0 na neto površino fasade) ter finalni oplesk, 2x slikanje z RÖFIX v enem tonu, v ubito beli barvi po izbiri ZVKDS | m2 | 240 |  | 0
| SKUPAJ SLIKOPLESKARSKA DELA |  |  | EUR | 0
|  | e. m. | količina | cena €/enoto | znesek
J. | FASADA |  |  |  | 0
0
1 | Izdelava fasade iz toplotne izolacije iz lamel kamene volne deb. 16 cm z lepljenjem in vijačenjem ter tankoslojnega silikonskega ometa z vsemi predhodnimi plastmi s plast. armaturno mrežico, osnovnim podnožnim profilom in vogalniki ter tesnenjem stikov s fasado sosednjih objektov | m2 | 49 |  | 0
| SKUPAJ FASADA |  |  | EUR | 0
0
|  | e. m. | količina | cena €/enoto | znesek
L. | RAZNA DELA |  |  |  | 0
0
* | OPOMBA: PRI VSEH IZDELKIH ZAJETI IZDELAVO, DOBAVO IN MONTAŽO TER EV. VZIDAVO, VSE POTREBNO OKOVJE IN TESNILA! VSE MERE, KOLIČINE IN OBDELAVE KONTROLIRATI PO ZADNJIH VELJAVNIH NAČRTIH, DETAJLIH IN SHEMAH PZI, KI SO OBVEZNI SESTAVNI DEL TEGA POPISA, OZ. NA OBJEKTU!
0
1 | Samo vgrajevanje obstoječih granitnih robnikov 20/25 cm z izkopom, napravo ležišča MB 10 0,07 m3/m1 in zalitjem stikov s F.C.M. 1:3 | m1 | 25 |  | 0
2 | Krpanje asfalta vozišča v deb. 8+4 cm oz. kot obstoječi, z valjanjem s predhodnim premazom stikov za boljši sprijem starega in novega asfalta - po navodilih KPL! | m2 | 290 |  | 0
3 | Izdelava tlaka iz obstoječih kamnitih plošč - tlakovcev v peščeni podlogi | m2 | 8 |  | 0
4 | Dobava in vgrajevanje betonskih robnikov 15/25 cm z izkopom, napravo ležišča MB 10 0,07 m3/m1 in zalitjem stikov s F.C.M. 1:3 | m1 | 15 |  | 0
5 | Predelne stene deb. 10 cm iz podkonstrukcije iz pločevinastih pocinkanih profilov deb. 50 mm, z obojestranskimi dvojnimi mavčnokartonskimi ploščami debeline 12,5 mm (2x12,5 mm) z bandažiranjem stikov ter toplotne izolacije deb. 5 cm (med profili), z vsemi potrebnimi izrezi in zaključki ter dodatno podkonstrukcijo za sanitarne elemente (WC 1x, umivalnik 2x) drsna vrata vel. 2-3 m2 s kaseto v sami steni 1 kos, ojačitve za vrata 60 m1 | m2 | 96 |  | 0
6 | Predelne stene sanitarnih kabin iz MAX plošč, višine 2 m, 15 cm dvignjene od tal, z INOX nogicami in okovjem, z enokrilnimi vrati (2 kom) s primernim INOX okovjem (nasadila, kljuke, ključavnica); barvo plošč določi odg. projektant arhitekture | m2 | 16 |  | 0
7 | Predelna stena el. niše iz MAX HPL COMPACT perforiranih plošč bele barve z belim jedrom, z INOX pritrdili, z enokrilnimi vrati (1 kom) s primernim INOX pohištvenim okovjem (nasadila, magnetna pritrdila...); vel. stene 110/250 cm | kom | 1 |  | 0
8 | Dodatek za vlagoodporne mavčnokartonske plošče 12,5 mm | m2 | 230 |  | 0
9 | Obloga fasade iz jeklenih vroče cinkanih in barvanih (RAL 9007) profilov in COR-TEN vertikalnih U lamel | m2 | 23 |  | 0
10 | Obloga vratne špalete šir. ca 100 cm iz COR-TEN pločevine deb. 4 mm z vijačenjem v steno (z distančniki do 5 cm) | m2 | 5.5 |  | 0
11 | Raven obešen strop iz lesenih skoblanih desk s podkonsrukcijo iz tramičev, z obešali, vsemi potrebnimi izrezi in zaključki - po navodilih ZVKD | m2 | 26 |  | 0
12 | Obešen strop iz akustičnih (perforiranih) mavčnokartonskih plošč (KNAUF, perforacija12/27 - B5), debeline 12,5 mm z obešali, vsemi potrebnimi izrezi in zaključki | m2 | 35 |  | 0
13 | Obešen strop iz ravnih, gladkih mavčnokartonskih plošč debeline 12,5 mm z obešali, vsemi potrebnimi izrezi in zaključki | m2 | 39 |  | 0
| SKUPAJ RAZNA DELA |  |  | EUR | 0

## el_rekapitulacija
PROJEKTANTSKI POPIS S PREDIZMERAMI IN
STROŠKOVNO OCENO
Rekapitulacija
1. | Razsvetljava | 0 | €
2. | Varnostna razsvetljava | 0 | €
3. | Vodovni material | 0 | €
4. | Razdelilniki | 0 | €
5. | Univerzalno ožičenje | 0 | €
6. | Ozvočenje, multimedija - Ni predmet jav. razpisa! | 0 | €
7. | Javljanje požara | 0 | €
8. | Strelovod in ozemljitve | 0 | €
9. | Gradbena dela | 0 | €
Skupaj: |  | 0 | €
DDV (20%) |  | 0 | €
SKUPAJ z DDV: |  | 0 | €
V ceni na enoto se upošteva: dobava, prevoz, montaža, preizkus, vgradnja, meritve, certifikati, zidarska pomoč, drobni material, …
Vse naprave in elementi v popisu materiala so navedene primeroma. Vse naprave in elemente se mora dobaviti z ustreznimi certifikati, atesti, garancijami in navodili. Pri vseh napravah je potrebno upoštevati stroške zagona, meritve in nastavitve obratovalnih količin. Pri vseh elementih je potrebno upoštevati spojni in tesnilni material. Vsa dela na objektu se morajo izvajati v skladu z načrti ter popisi materiala in del faze PZI. V ponudbi za izvedbo je zajeto tudi posnemanje dejanskega stanja izvedenih instalacij, ki jih mora sproti vnašati v en izvod PZI dokumentacije izvajalec del in jih dostaviti investitorju, ta pa jih dostavi projektantom za izdelavo PID.
Tam, kjer je v popisu opreme določeni kos opisan kot določen tip ali blagovna znamka, se to razume v smislu opisa: takšen ali enakovreden. Naročnik v nobenem primeru ne pogojuje dobave določene znamke ali tipa opreme, ki sta kot vzorčni model nevedena v popisu.
Splošna opomba!
Vse vgradne finalne izdelke in vso opremo morata pred vgradnjo potrditi tako investitor kot projektant

## razsvetljava
1. | Razsvetljava
Dobava, prevoz, montaža, preizkus, svetlobni viri, predstikalne naprave, vezni in pritrdilni material
V kolikor pri vsaki svetilki ni posebej napisano velja sledeč opis in pripadajoča oprema:
fluorescentne svetilke so izdelane iz sivo obarvane pločevine po RAL-u katerega določi arhitekt oz. iz sivo obarvane Al litine,
zunanje svetilke so izdelane iz Al litine, prašno barvane z visoko stopnjo korozijske zaščite,
vse vgradne stenske in talne svetilke morajo biti opremljene z ustrezno dozo za montažo v zid oz. v tla,
vse svetilke opremljene s steklom morajo biti tesnjene proti vstopu mrčesa s spodnje in z zgornje strani,
montažni pribor,
odgovarjajoča elektronska predstikalna naprava (EB),
fluorescentne cevi toplo bele barve (4000 K) "OSRAM" LUMILUX DE LUXE oz. DULUX oz. odgovarjajoče sijalke pri ostalih svetilih,
brez opisa je zaščita IP 20 po IEC 529,
za vse svetilke, ki imajo opis, da jim je prigrajen modul varnostne razsvetljave velja še naslednje: prigrajeni modul omogoča, da ena sijalka v svetilki služi kot zasilna razsvetljava z avtonomijo ene ure. Montaža modula je predvidena v svetilko, poleg svetilke ali na svetilko. Indikator polnjenja (LED-dioda) pa se montira na vidno mesto na ohišju svetilke.
Vse svetilke naj bodo opremljene z ustreznim obešalnim in pritrdilnim materialom
1. | Talna vgradna svetilka M3 (VIABIZZUNO) 2x24W DEB, z elektronsko dušilko DALI, z nastavljivim usmernikom svetlobe IP67 in vgradno dozo | kos | 40 |  | 0
2. | Talna vgradna svetilka M3 (VIABIZZUNO) 1x35W HQI-TS, z nastavljivim usmernikom svetlobe IP67 in vgradno dozo | kos | 4 |  | 0
3. | Svetilka CORNICE (VIABIZZUNO) 3x50W QR111 | kos | 16 |  | 0
4. | Svetilka NET 24 1x26W G24q-3 | kos | 4 |  | 0
5. | Svetilka TESSERA modulo halo 3 3x50W G53 | kos | 2 |  | 0
6. | Svetilka NITOR RV-OL (Intra) 2xFL 26W EB, TC-DE G24q, z elektronsko dušilko | kos | 20 |  | 0
7. | Svetilka PLUS TONDO 350/G (PRISMA) 1x26W FSQ, IP65 | kos | 1 |  | 0
0
SKUPAJ (brez DDV) |  |  |  | € | 0

## varnostna
2. | Varnostna razsvetljava
Dobava, prevoz, montaža, preizkus, svetlobni viri, predstikalne naprave, vezni in pritrdilni material
1. | Centralni baterijski sistem, centrala CG 48 (CEAG), z STAR tehnologijo. Programiranje vsake zasilne svetilke se izvede s centrale.
Možnost naknadnega preprogramiranja že montiranih svetilk glede na potrebe trajnega ali pripravnega spoja ali trajnega spoja s stikalom.
Določitev parametrov, imena tokokrogov, svetilk, DLS/TLS modulov (krmiljenje vžiga splošne razsvetljave, ki se uporablja tudi kot zasilna) in testnih log vhodov lahko shranimo na Smart Media Memory Card (SMC).
Prav tako lahko arhiviramo podatke, kar nam omogoča nastavitve zunanjih parametrov in menjavo kontrolnih modulov ZB-S sistema. Napajanje svetilk v pripravnem spoju in trajni spoj 230V.
| Nadzor celotnega sistema zasilne razsvetljave se upravlja preko programa za vizualizacijo CG-Visio | kos | 1 |  | 0
2. | Svetilka CSA STAR (COOPER MENVIER), 1x FL8W | kos | 7 |  | 0
3. | Svetilka CSA STAR (COOPER MENVIER), 1x FL8W IP65 (zunanja svetilka ob vhodu) | kos | 1 |  | 0
4. | Kit za vgradnjo v spuščen strop | kos | 7 |  | 0
5. | Nadgradna svetilka 22011 CG-S (CEAG), 1x FL8W | kos | 12 |  | 0
6. | Svetilka z enostranskim piktogramskim steklom, GuideLED 10011 CG-S (CEAG), 1,9W | kos | 5 |  | 0
7. | WEB modul | kos | 1 |  | 0
8. | Programiranje centrale CG 48, konfiguracija elementov, sodelovanje pri pregledu, šolanje kadra in predaja upravitelju | kos | 1 |  | 0
9. | Pridobitev potrdila o brezhibnem delovanju vgrajenega sistema aktivne požarne zaščite - varnostna razsvetljava | kos | 1 |  | 0
SKUPAJ (brez DDV) |  |  |  | € | 0

## Vodovni
3. | Vodovni material
Dobava, prevoz, montaža, preizkus
1. | Kabel PP00-AY (NAYY-J) položen v kabelsko kanalizacijo, na kabelske police, v PN cevi, kabelske utore, instalacijske cevi, skupaj s kabelskimi končniki in priklopom
| - 4x150 mm2 | m | 100 |  | 0
2. | Kabel PP00, PP00-Y (NYY-O, NYY-J) položen na kabelske police, PN cevi, kabelske utore, instalacijske cevi, skupaj s kabelskimi končniki in priklopom
| - 4x70 mm2 | m | 60 |  | 0
3. | Kabel OLFLEX CLASSIC 110H ("halogen-free") položen na kabelske police, PN cevi, kabelske utore, instalacijske cevi, skupaj s kabelskimi končniki in priklopom
| - 4x25 mm2 | m | 15 |  | 0
| - 4x16 mm2 | m | 10 |  | 0
| - 5x10 mm2 | m | 70 |  | 0
| - 5x6 mm2 | m | 80 |  | 0
| - 5x4 mm2 | m | 20 |  | 0
| - 3x4 mm2 | m | 10 |  | 0
| - 5x2,5 mm2 | m | 35 |  | 0
| - 3x2,5 mm2 | m | 2100 |  | 0
| - 3x1,5 mm2 | m | 1800 |  | 0
| - 2x1,5 mm2 | m | 90 |  | 0
4. | Kabel (N)HXH-J FE180/E30-E60, negorljivi, položen na ognjevarne kabelske police, ognjevarne kab. objemke, instalacijske cevi
| - 3x1,5 mm2 | m | 350 |  | 0
5. | Plastična instalacijska cev, z razvodnimi dozami, položena p/o
| - f 23 mm | m | 15 |  | 0
| - f 16 mm | m | 220 |  | 0
| - f 13,5 mm | m | 70 |  | 0
6. | Plastična ojačana instalacijska cev RBC, z razvodnimi dozami, položena p/o v liti beton
| - f 23 mm | m | 100 |  | 0
| - f 16 mm | m | 350 |  | 0
| - f 13,5 mm | m | 50 |  | 0
7. | Plastična PN instalacijska cev, z razvodnimi dozami in skobami, položena n/o
| - f 16 mm | m | 80 |  | 0
| - f 13,5 mm | m | 25 |  | 0
8. | Ognjevarne kabelske police iz perforirane pocinkane pločevine, višine 6 cm, skupaj s konzolami, E30/90
| - 100 mm | m | 15 |  | 0
| - 50 mm | m | 35 |  | 0
9. | Kabelske police iz perforirane pocinkane pločevine, višine 6 cm, skupaj s konzolami
| - 200 mm | m | 10 |  | 0
| - 100 mm | m | 180 |  | 0
| - 50 mm | m | 40 |  | 0
10. | Pregibna PVC cev (euroflex), položena n/o, z uvodnicami
| - f 20 mm | m | 15 |  | 0
| - f 16 mm | m | 25 |  | 0
11. | Kabelski PVC kanali, s pokrovom, položeni n/o
| - 30x17 mm | m | 5 |  | 0
| - 17x10 mm | m | 10 |  | 0
12. | Doza p/o, f60 mm | kos | 30 |  | 0
13. | Razvodna n/o doza | kos | 25 |  | 0
14. | Stikalna kombinacija Vimar tip IDEA RONDO, p/o, 230V, 10A, z skupno dozo
| - navadno | kos | 7 |  | 0
| - navadno 16A z lučko | kos | 1 |  | 0
| - tipkalo z lučko | kos | 7 |  | 0
15. | Vtičnica Vimar tip IDEA RONDA, p/o, 230V, 16A, z skupno dozo
| - 1x vtičnica | kos | 10 |  | 0
16. | Vtičnica Vimar, n/o, IP40, 230V, 16A, z skupno dozo
| - 3x vtičnica | kos | 29 |  | 0
| - 1x vtičnica (rdeča) | kos | 29 |  | 0
17. | Stropno IR stikalo "trio sensor" NA-DE, 360st, 1000/400W, 230V, občutlj. 6-30m, nastavitev svetl. nivoja in časa vklopa 10 sek.-5 min.
| - nadgradno, mod. 10463 | kos | 3 |  | 0
18. | Fiksni priključek Vimar tip IDEA RONDA, p/o, z dozo | kos | 25 |  | 0
19. | Sistem za klic v sili iz sanitarij za invalide, sestavljen iz poteznega tipkala Vimar tip IDEA RONDO, svetlobna in zvočna signalizacija | kpl. | 1 |  | 0
20. | Naprava za brezprekinitveno napajanje UPS, kot npr. SMART UPS 3000 (APC), 3 kVA/2,7 kW, 1f vhod, 1f izhod, avtonomija 20 min, RS232, USB, LAN povezava, RACK izvedba, programska oprema | kos | 1 |  | 0
21. | Priklop hladilnega agregata | kos | 1 |  | 0
22. | Priklop klimatov s pripadajočo krmilno omarico | kos | 1 |  | 0
23. | Priklop kabla PP00-AY 4x150 mm2 v obstoječi TP, z varovalkami NV/3x200A | kos | 1 |  | 0
24. | Priklop raznih el. porabnikov, komplet z stikali in krmilnimi omaricami
| - napa | kos | 1 |  | 0
| - konvektor | kos | 8 |  | 0
| - bojler | kos | 3 |  | 0
| - ventilator | kos | 6 |  | 0
| - fenomat | kos | 2 |  | 0
25. | Požarna zatesnitev kabelskih tras na prehodih skozi meje požarnega sektorja z požarno malto, vrečkami ali podobno | kpl. | 1 |  | 0
26. | Centralno nadzorni sistem za krmiljenje razsvetljave in nadzor klimatov in hladilnega agregata, sestavljen iz krmilne omarice opremljene z krmilniki, barvnim 15" touch screenom, kabelskimi povezavami, programsko opremo in šolanjem uporabnika | kpl. | 1 |  | 0
SKUPAJ (brez DDV) |  |  |  | € | 0

## Razdelilniki
4. | Razdelilniki
Dobava, prevoz, montaža, preizkus
1. | M.P.O. je prostostoječa kabelska omarica z betonskim podstavkom, RF ohišje, z izrezi za odčitavanje števcev, dim. 1000x770x320 mm, IP55 (min), opremljena s sledečo opremo:
3x PROTEC B
3x TT150/5A
1x trifazni števec s 15-minutno registracijo delovne energije kl. 1 in jalove energije kl. 2, 230/400V, 5A, npr. tip ZMD410CT44
1x komunikacijski vmesnik
1x NV/3x160A
1x NV/3x100A
1x ključavnica (elektro distribucija)
enopolna shema, označevanje sponk in kablov, PE in N zbiralke, pritrjevanje kablov, ….
| vrstne sponke, napisi, oznake, obročkanje kablov, enopolna vezalna shema | kos | 1 |  | 0
2. | Razdelilnik R-GL je n/o tip, kovinsko ohišje, dim. 700 x 1000 x 250 mm, z vrati opremljenimi s ključavnico, s sledečimi elementi:
3x PROTEC C
4x TT150/5A
1x PM710 (Schneider)
1x NS250NA (Schneider), vrtilni pogon, podaljšek osi, ročka za na vrata, MX izklopna tuljava
1x SP58 HRC 80A (Legrand)
1x SP58 HRC 63A (Legrand)
1x SP58 HRC 40A (Legrand)
1x SP58 Podnožje (Legrand)
9x ETIMAT 3F C/35,25,20,16,6A
41x ETIMAT 1F C/16,10,6A
1x impulzni bistabilni rele IR-11
| vrstne sponke, napisi, oznake, obročkanje kablov, enopolna vezalna shema | kos | 1 |  | 0
3. | Razdelilnik R-UPS je p/o tip, kovinsko ohišje, dim. 300 x 500 x 250 mm, z vrati opremljenimi s ključavnico, s sledečimi elementi:
2x PROTEC C
1x stikalo 40A, 1-0-2, 4p
12x ETIMAT 1F C/10,16A
| vrstne sponke, napisi, oznake, obročkanje kablov, enopolna vezalna shema | kos | 1 |  | 0
4. | Razdelilnik R-DVOR je p/o tip, iz INOX pločevine, dim. 405x 650 x 200 mm, zaščite IP55, ohišje odporno proti vandalizmu, z vrati opremljenimi s ključavnico, s sledečimi elementi:
4x PROTEC C
2x ETIMAT 3F C/25,16A
4x ETIMAT 1F C/16A
1x EFI-4/40A/30mA
1xmotorska vtičnica IEC 3f. 32A
1xmotorska vtičnica IEC 3f. 16A
2xmotorska vtičnica IEC 1f. 16A
2xvtičnica 1f. 16A
| vrstne sponke, napisi, oznake, obročkanje kablov, enopolna vezalna shema | kos | 1 |  | 0
5. | Razdelilnik R-STR je p/o tip, kovinsko ohišje, dim. 405x 650 x 200 mm, zaščite IP55, z vrati opremljenimi s ključavnico, s sledečimi elementi:
4x PROTEC C
1x GL.STIKALO 3p. 25A
6x ETIMAT 1F C/16A
2x kontaktor KN9
1x kontaktor KN6-22
2x 4G10-51-U
3x 4G10-90-U
3xsignalna svetilka 230V
2x samo montaža el. regulatorja ECL
| vrstne sponke, napisi, oznake, obročkanje kablov, enopolna vezalna shema | kos | 1 |  | 0
6. | Avtomatska kompenzacijska naprava z nazivno močjo 25 kvar, s stopenjskim preklopom 5+2x10 kVAr | kos | 1 |  | 0
SKUPAJ (brez DDV) |  |  |  | € | 0

## Univerzalno
5. | Univerzalno ožičenje
Dobava, prevoz, montaža, preizkus
1. | Kovinska komunikacijska omara 19", dim. 2000 x 600 x 600 mm (42U), s podstavkom, z steklenimi vrati opremljenimi s ključavnico, sestavljena iz:
4x distribucijski delilnik 24x FTP, kat. 6
2x distribucijski delilnik 24x FTP, kat. 6, sekundarni razvod
6x organizator ožičenja
1x razdelilec 6x230V, s prenapetostno zaščito
1x polica
1x komplet povezovalnih (patch) kablov
2. | Vtičnica dvojna RJ45-FTP (ktg. 6), n/o, s protiprašnim pokrovčkom | kos | 29 |  | 0
|  | kos | 1 |  | 0
3. | Vtičnica enojna RJ45-FTP(ktg. 6), p/o, s protiprašnim pokrovčkom | kos | 1
4. | Kabel FTP ktg. 6, položen na kabelske police, v parapetne kanale, PN cev | m | 1400 |  | 0
5. | Plastična instalacijska cev, z razvodnimi dozami, položena p/o
| - f 16 mm | m | 5 |  | 0
| - f 13,5 mm | m | 10 |  | 0
6. | Plastična ojačana instalacijska cev RBC, z razvodnimi dozami, položena p/o v liti beton
| - f 16 mm | m | 100 |  | 0
| - f 13,5 mm | m | 50 |  | 0
7. | Plastična PN instalacijska cev, z razvodnimi dozami in skobami, položena n/o
- f 16 mm
| - f 13,5 mm | m | 5 |  | 0
8. | Kabelske police iz perforirane pocinkane pločevine, višine 6 cm, skupaj s konzolami
| - 100 mm | m | 100 |  | 0
| - 50 mm | m | 20 |  | 0
9. | Kabelski PVC kanali, s pokrovom, položeni n/o
| - 17x10 mm | m | 20 |  | 0
10. | Ozemljitev komunikacijskega vozlišča (P/F-Y 16 mm2), povezava na glavno ozemljitveno zbiralko GIP | kos | 1 |  | 0
11. | Kabel JY(St)Y položen na kabelske police, PN cevi, kabelske utore, instalacijske cevi
| - 10x4x0,6 mm | m | 45 |  | 0
12. | Kabel TK59 10x4x0,6 GM položen v kabelsko kanalizacijo | m | 40 |  | 0
13. | Omarica KO-TK, opremljena z 2x krone regleto, ranžiranjem, prenapetostno zaščito in povezavo na ozemljitev | m | 5 |  | 0
14. | Omarica RO-TK, opremljena z 2x krone regleto, ranžiranjem | kos | 1 |  | 0
15. | Priklop na TK omrežje | kos | 1 |  | 0
16. | Meritve šibkotočnih instalacij | kos | 1 |  | 0
SKUPAJ (brez DDV) |  |  |  | € | 0

## Multimedija
6. | Ozvočenje, multimedija - NI PREDMET JAVNEGA RAZPISA!
Dobava, prevoz, montaža, preizkus
AV OPREMA
1. | AV naprava dvorane - v tehnični kabini SEA, sestavljena iz:
* YAMAHA 01V96 CN digitalna profes. mešalna miza, ročno upravljanje in kontrolo preko centraliziranega upravljanja (namizna) - 1 kos
* Digitalni avdio snemalnik na spominsko SD + USB - DENON DN-F650R - 1 kos
* Profesionalni DVD predvajalnik (DENON DN-V310) - 1 kos
* RDR-AT200B. EC2 Hard- disc 250GB video recorder- player, - 1 kos
* WMS-450 D ročni brezžični UHF mikrofon, nastavljive frekvence, diversity sprejemnik 19" - 2 kos
* WMS-450 L kravatni brezžični UHF mikrofon, nastavljive frekvence, diversity sprejemnik 19" - 1 kos
* HC577L "neck" mikrofon v barvi kože - 1 kos
CU400 polnilec za 2 ročna mikrofona za uporabo akumulatorjev - 1 kos
* Antenski sistem PS4000W + 2xRA4000W + Napajalnik PSU4000 - 1 kpl
* CROWN CDI 1000 avdio -močnostni ojačevalnik 2x500W, 19"
* SDA1010 - distribucijski avdio ojačevalnik 1 vhod -20 izhodov za priklop novinarjev v hodniku za kabinami (ločena nastavitev nivojev) - 1 kos
| * 30HE/19" rack-ohišje za vgradnjo gornjih komponent - 1 kos | kpl | 1 |  | 0
2. | JBL CBT70J WH- zvočna kombinacija 500W/8 Ohm, bele barve, komplet z 10m kabla speakon- speakon. | kos | 6 |  | 0
3. | Trinožna zvočniška stojala | kos | 6 |  | 0
4. | Aktivni Subwoofer 300W/500W JBL JRX118SP, komplet z napajalnim in signalnim kablom 5m | kos | 2 |  | 0
5. | AKG profesionalni konferenčni mikrofon s svetlečim obročkom, gibljivi vrat GN50E (50 cm) z glavo CK33, namizno stojalo s tipko za brezšumni vklop/izklop, 5 m kabla, XLR (Neutrik) konektor, fantomsko napajanje (3 x na mizi, 1x govornica) | kos | 4 |  | 0
6. | Mikrofonsko stojalo- žirafa, črne barve, | kos | 3 |  | 0
7. | PG81 - kondenzatorski -snemalni, instrumentalni mikrofon, komplet z 10m kabla in XLR konektorji
8. | Avdio aktivni monitorji z možnostjo postavitve na stojalo, YAMAHA | kos | 4 |  | 0
9. | Studijski avdio monitorji (Genelec 8020 APM), črni | kos | 2 |  | 0
10. | Priklop in zagon AV opreme na predhodno izvedeno in označeno instalacijo, dokumentacija, poučitev osebja. | kpl | 1 |  | 0
PREZENTACIJSKA IN VIDEO OPREMA
1. | PDG DHT8000L DLP profesionalni videoprojektor HDMI, 8000 ANSI lumnov, (hrup 35 dB), Full HD, sistem 2 žarnic, kontrast 7500:1, LAN, RS232, … | kos | 1 |  | 0
2. | Konzola- posebna izvedba za pritrditev videoprojektorja steno | kos | 1 |  | 0
3. | Priključna omarica za video projektor nameščena v talnem kanalu, komplet s povezovalnimi kabli | kos | 1 |  | 0
4. | Teleskopski objektiv za projekcijo slike na platno 600 x 450 cm iz razdalje 19 m (LNS-T50) | kpl | 1 |  | 0
5. | Električno dvižno platno, dim. 600x600 cm, prirejeno za montažo na strop | kos | 1 |  | 0
6. | Barvna- profes. Kamera Hitachi HV-D30P3CCD PAL, 800 hoiz. TV linij, 3x 1/2" CCD, 12 bit ADC, 24 bit DSP, compozitni video izhod, CCU daljinska kontrola, komplet z objektivom Fujinon T1 16 x 5.5 -DA-R11 5.5 -88 , daljinsko upravljanje preko kontrolne konzole, 1/3 " leče, 16 x zoom objektiv, analog zoom, f 5,5 - 88 mm, 1/2" SD TV | kos | 2 |  | 0
7. | Eagle PT-50 vrtljiva glava za kamero | kos | 2 |  | 0
8. | Talno prenosno stojalo za kamero, nastavljiva višina do h=4m | kos | 2 |  | 0
9. | Daljinski upravljalnik Eagle PT-C55, izbira kamere, kontrola obračanja in objektiva (zumiranje) | kos | 1 |  | 0
10. | Vido switcher za do 8 kamer | kos | 1 |  | 0
11. | LG22LE3300, LED barvni kontrolni video monitor v tehnični kabini, 22", | kos | 1 |  | 0
12. | Montaža, priklop in zagon prezentacijske opreme na predhodno izvedeno in označeno instalacijo, dokumentacija, poučitev osebja | kpl | 1 |  | 0
SCENSKA OSVETLJAVA
1. | Komandni pult za scensko razsvetljavo 520 DMX kanalov, DMX izhod, (ETC) | kos | 1 |  | 0
2. | DMX dimer 24 kanalov/16A, kompaktna zidna izvedba, LCD display za kompletno nastavitve dimerja, glavno stikalo, avt.varovalke za vsak kanal (Premium) | kos | 2 |  | 0
3. | Reflektorji - (vsi opremljeni z CEE 3-p. vtikačem 16A!)
| * Profilni reflektor 1000-1200 W, 11-26 0 PROFILE 611-SX z žarnico 1000W, GX9.5, Robert Juliat | kos | 3 |  | 0
| * Profilni reflektor 1000-1200W, 15-36 0 PROFILE 614SX z žarnico 1000W GX9,5, Robert Juliat | kos | 3 |  | 0
| * PC reflektor 2000W, SCENA2000PC, z žarnico | kos | 3 |  | 0
| * Fresnel reflektor 2000W, SCENA2000FR, z žarnico | kos | 3 |  | 0
4.. | Obešalne kljuke za reflektorje | kos | 12 |  | 0
5. | Varovalna jeklenica | kos | 12 |  | 0
6. | Štirikrilne klapne za profilne in fresnel reflektorje | kos | 12 |  | 0
7. | Talno prenosno stojalo za reflektorje, nastavljivo po višini | kos | 2 |  | 0
8. | OLFLEX CLASSIC 110H ("halogen-free") kabel 3 x 2,5 mm2 | m | 560 |  | 0
9. | 3 polna (CEE) vtičnica 16A za na kabel (modra) | kos | 12 |  | 0
10. | Izvedba instalacije | kpl | 1 |  | 0
11. | Priključni in montažni materiali | kpl | 1 |  | 0
12. | Zaključevanje kablov, vezava doz, testiranje in označevanje | kpl | 1 |  | 0
13. | Montaža, programiranje in testiranje opreme, zagon | kpl | 1 |  | 0
INSTALACIJSKI MATERIALI IN DELA
1. | OLFLEX CLASSIC 110H 3x1,5 mm2 | m | 120 |  | 0
2. | OLFLEX CLASSIC 110H 3x2,5 mm2 | m | 400 |  | 0
3. | OLFLEX CLASSIC 110H 2x2,5 mm2 | m | 160 |  | 0
4. | PPL 4x0,75 mm2 | m | 180 |  | 0
5. | PPL 2x2,5 mm2 | m | 220 |  | 0
6. | TASKER C258 | m | 40 |  | 0
7. | TASKER C118 | m | 40 |  | 0
8. | TASKER C128 | m | 180 |  | 0
9. | TASKER RG59B/U-MIL | m | 130 |  | 0
10. | TASKER MULTICORE-12 PARIČNI | m | 40 |  | 0
11. | FTP cat 6 | m | 340 |  | 0
12. | Šibkotočni priključki za priključne doze: | kpl | 2 |  | 0
13. | Izvedba šibkotočnih instalacij | kpl | 1 |  | 0
14. | Konektiranje kablov, označevanje in meritve | kpl | 1 |  | 0
15. | Drobni instalacijski in priključni material, | kpl | 1 |  | 0
16. | Dobava in vgradnja priključnih šibkotočnih omaric 30 x 40 x 10 cm, z vrati za prehod kablov. | kos | 8 |  | 0
SKUPAJ (brez DDV) |  |  |  | € | 0
Opomba: Za namestitev tehnike in delo z njo je predvidena prenosna tehnična kabina
(ni predmet tega načrta, izvedba in dimenzije morajo biti usklajena z notranjostjo objekta in
dimenzijami prehodov, ob neuporabi bo nameščena v skladišču - izvedba iz Al elementov)
Vsa ostala oprema je prenosna s predvideno priključitvijo v talnem kanalu.

## Požar
7. | Javljanje požara
Dobava, prevoz, montaža, preizkus
1. | FAP 541 - Protipožarna centrala z mikroprocesorjem z 1 loop linijo, 128 naslovov, digitalna komunikacija, z display-om, programljiva preko tipkovnice in PC (USB port), 1000 dogodkov spomina, možnost priklopa oddaljene kontrole, izhod 2A | kos | 1 |  | 0
2. | Akumulator 12V/15Ah | kos | 4 |  | 0
3. | Napajalnik 24V 5Ah v svojem lastnem ohišju | kos | 1 |  | 0
4. | Komplet oprema za prenos na nadzorni center | kos | 1 |  | 0
5. | FDO500 optično dimni javljalnik, nastavljiv tudi kot izolator linije | kos | 10 |  | 0
|  | kos | 1 |  | 0
6. | FDT500 termični javljalnik z izhodom, nastavljiv tudi kot izolator linije | kos | 1 |  | 0
7. | SD500 podnožje univerzalno za javljalnik | kos | 15 |  | 0
8. | FMR500 Ročni javljalnik brez loma (realarm sistem) | kos | 3 |  | 0
9. | IO500 vhodno/izhodni modul z 1 nastavljiv izhod, 30Vdc/1A, ne potrebuje dodatnega napajanja (nc ali no), OHIŠJE | kos | 5 |  | 0
10. | Linearni dimni javljalnik na odboj, max. dometa 60m, napajalna napetost je 24Vdc/14mA, relejski izhod 1A/24Vdc, IP54, | kos | 1 |  | 0
11. | Odsevnik Linearnega javljalca, 1043/110 | kos | 1 |  | 0
12. | R820 vzorčna komora za montažo v prezračevalni jašek | kos | 1 |  | 0
13. | Kabel JE-H(St)H FE180/E30 1x2x0,8 mm, rdeč, položen na kabelske police, PN cevi, kabelske utore, instalacijske cevi, s priklopom | m | 210 |  | 0
14. | Kabel (N)HXH-J FE180/E90, negorljivi, položen na ognjevarne kabelske police, ognjevarne kab. objemke, instalacijske cevi
| - 3x1,5 mm2 | m | 10 |  | 0
| - 2x1,5 mm2 | m | 120 |  | 0
15. | Termični kabel s senzorji na razdalji 2m, komplet z obešalnim priborom | m | 70 |  | 0
16. | Ognjevarna kabelske objemke, E30/90 (razmak montaže ≤ 0,8m) | kos | 27 |  | 0
17. | Ognjevarna razvodna doza, n/o, E30/90 | kos | 6 |  | 0
18. | Plastična instalacijska cev, z razvodnimi dozami, položena p/o
| - f 13,5 mm | m | 20 |  | 0
19. | Plastična PN instalacijska cev, z razvodnimi dozami in skobami, položena n/o
| - f 16 mm | m | 60 |  | 0
| - f 13,5 mm | m | 40 |  | 0
20. | Sirena notranja napajanje 24V iz centrale ali modula | kos | 2 |  | 0
21. | Napisne ploščice za javljalnik, module,… | kos | 20 |  | 0
22. | Fotoluminiscentna nalepka ročni javljalnik | kos | 2 |  | 0
23. | Fotoluminiscentna nalepka notranja sirena | kos | 2 |  | 0
24. | Označevanje in programiranje elementov | kos | 20 |  | 0
25. | Programiranje in spuščanje v pogon centrale | kos | 1 |  | 0
26. | Pridobitev potrdila o brezhibnem delovanju vgrajenega sistema aktivne požarne zaščite - sistemi za odkrivanje in javljanje požara ter alarmiranje | kos | 1 |  | 0
SKUPAJ (brez DDV) |  |  |  | € | 0

## Strelovod
8. | Strelovod in ozemljitve
Dobava, prevoz, montaža, preizkus
1. | Doza GIP za izenačevanje potencialov, skupaj s povezavo P/F-Y 25 mm2 in P/F-Y 16 mm2, objemke, spoji | kos | 1 |  | 0
2. | Doza DIP za izenačevanje potencialov PS49 skupaj s povezavo P/F-Y 6 mm2 in P/F-Y 4 mm2 | kos | 3 |  | 0
3. | Vodnik za ozemljitev večjih kovinskih mas P/F-Y
| - 16 mm2 | m | 40 |  | 0
| - 6 mm2 | m | 120 |  | 0
4. | Ozemljitev razne kovinske opreme | kos | 50 |  | 0
0
5. | Lovilec vodnik Al-AH1 f8 mm, položen na strešne podpore in zidne podpore | m | 100 |  | 0
6. | Valjanec FeZn 25x4 mm, položen na zidne podpore, v temelje in zemljo okoli objekta | m | 45 |  | 0
7. | Zidni nosilec za stene | kos | 25 |  | 0
8. | Strešni nosilci za opečnato kritino | kos | 100 |  | 0
9. | Cevne objemke | kos | 15 |  | 0
10. | Preizkusni spoj, nameščen v talnem jašku - omarici, tip ZON06 | kos | 4 |  | 0
11. | Križne sponke ali varjeni spoji | kos | 25 |  | 0
12. | Povezava lovilnega sistema na obstoječe lovilce sosednjih objektov | kos | 5 |  | 0
13. | Povezava ozemljla na obstoječe ozemljilo sosednjih objektov | kos | 4 |  | 0
SKUPAJ (brez DDV) |  |  |  | € | 0

## Gradbena dela
9. | Gradbena dela
Dobava, prevoz, montaža
1. | Strojni in deloma ročni izkop kabelskega kanala v terenu IV. ktg.dim 0,6 x 1,0 m, izdelava podloge iz suhega betona C25/30 v sloju 10 cm, polaganje 2x stigmafleks cevi premera 110 mm (vključno z distančniki, čepi, tesnili, koleni, ...), obbetoniranje z be | m | 60 |  | 0
2. | Strojni in deloma ročni izkop kabelskega kanala v terenu IV. ktg.dim 0,6 x 1,0 m, izdelava podloge iz suhega betona C25/30 v sloju 10 cm, polaganje 1x stigmafleks cevi premera 63 mm (vključno z distančniki, čepi, tesnili, koleni, ...), obbetoniranje z bet | m | 8 |  | 0
3. | Izkop v terenu IV. kat. in komplet izgradnja tipskega manipulativnega kabelskega jaška dim. 1,2x1,2x1,0 m z betonom C25/30, litoželeznim pokrovom za težki promet 600 mm, z napisom ELEKTRIKA | kos | 1 |  | 0
4. | Izkop v terenu IV. kat. in komplet izgradnja tipskega manipulativnega kabelskega jaška f 60 cm, z betonom C25/30, litoželeznim pokrovom za lahki promet 600mm, z napisom TELEKOM | kos | 1 |  | 0
5. | Izkop v terenu IV. kat. in komplet izgradnja tipskega manipulativnega kabelskega jaška 0,8x0,8x1,0 m gl., z betonom C25/30, litoželeznim pokrovom za lahki promet 600mm, z napisom ELEKTRIKA | kos | 2 |  | 0
0
6. | Rušenje stene obstoječega kabelskega jaška, izdelava cevnih uvodov 1x f63 mm in obnova stene jaška | kos | 1 |  | 0
7. | Rušenje stene obstoječega kabelskega jaška, izdelava cevnih uvodov 2x f110 mm in obnova stene jaška | kos | 1 |  | 0
8. | Izvedba križanj z ostalimi obstoječimi in predvidenimi komunalnimi napravami | kpl. | 1 |  | 0
9. | Pocinkani valjanec FeZn 25x4 mm, položen v izkopan kabelski jarek, vključno s križnimi sponkami INOX izvedbe, priključitvami na kandelabre cestne razsvetljave in ostale ozemljilne sisteme, s protikorozijsko zaščito z bitumensko maso,... | m | 65 |  | 0
10. | Stigmaflex cev
| - f 110 mm | m | 120 |  | 0
| - f 63 mm | m | 10 |  | 0
11. | Zakoličba obstoječih komunalnih naprav (SN, NN, TK, vodovod, kanalizacija) | kpl. | 1 |  | 0
12. | Zakoličba predvidenih komunalnih naprav (NN) | kpl. | 1 |  | 0
13. | Geodetski posnetek nadzemnih in podzemnih instalacij z vrisom v kataster komunalnih naprav | kos | 1 |  | 0
SKUPAJ (brez DDV) |  |  |  | € | 0

## str_splošni_opis
SPLOŠNI OPIS:
Vsi elementi vodovoda in vertikalne kanalizacije morajo biti izdelani strokovno in kvalitetno po detajlih in iz materiala kot je navedeno v opisu.
Ves vgrajeni material mora po kvaliteti ustrezati veljavnim tehničnim predpisom in normam.
Pred dobavo sanitarnih elementov in njihovo montažo je potrebno vse tipe sanitarnih elementov uskladiti z željami investitorja ali arhitekta in jih uskladiti s projektom notranje opreme.
Vsa vgrajena oprema in instalacije na objektu je do prevzema s strani investitorja (pooblaščene osebe) v lasti izvajalca.
Izvajalec je dolžan imeti znanja, ki so predpisano zahtevana v 77. členu ZGO-1 in tam opredeljena skozi obvezni delovodski in mojstrski izpit, iz česar izhaja, da je strokovno usposobljena oseba za posamezno vrsto inštalacije in pozna vse potrebne standardne detajle.
Pred pričetkom del mora izvajalec del pripraviti in predati tehnične predloge ponujene strojne opreme v potrditev, ki zajemajo vse iz popisa zahtevane tehnične podatke, tovarniške risbe postavitve in dokazila s potrdili o ustreznosti.
Pri tem morajo biti podani tehnični podatki in risbe povsem usklajeni z zahtevanim obsegom in se morajo povsem nanašati na natančno ponujeni tip in velikost ter ne samo na vrsto opreme (enostavne fotokopije iz generalnega kataloga proizvajalcev v namen potjevanja opreme niso sprejemljive).
Nobeno naročilo ponujene opreme ne more biti sprovedeno, dokler ni s strani investitorja pooblaščen(e)ih oseb(e) izvedena preverba ustreznosti in ta tudi pisno potrjena.
Dobava in postavitev opreme in sistemov se izvede po priloženi dokumentaciji, načrtih in tekstualnem delu, ki se dopolnijo s podrobnejšimi risbami posameznih izbranih dobaviteljev opreme.
lzvajalec mora predvidena dela izvesti v zahtevani kvaliteti in lahko vgrajuje samo materiale in opremo, ki ima ustrezne ateste in certifikate (potrdila o skladnosti) ter je potrjena tudi s strani predstavnika investitorja.
Prav tako se mora držati navodil proizvajalca opreme za postavitev te oprerne in sicer tako, da se po izvedbi zagonov pridobi dogovorjena garancija.
Vgrajena oprema in material mora biti do dobave neuporabljena, nova in opremljena z zahtevano dokazno dokumentacijo.
Izvajalec je dolžan izvesti preizkusni pogon posameznih sistemov po opravljeni izvedbi, tlačnemu preizkusu, dezinfekciji sitemov in in pisnem obvestilu investitorju, da je sistem pripravljen za preizkusni pogon.
Preizkusni pogon se izvrši v sodelovanju z predstavniki tehničnih služb, poblaščenim serviserjem vgrajenih naprav, izvajalcem električnih napeljav, CNS in investitorjem po načinu, ki ga določa izvajalska pogodba (standard) oziroma jo predstavi investitor.
V času preskusa mora sistem obratovati z predvidemini zahtevami glede pretoka in tlaka v omrežju sanitarne kot hidrantne vode.
Sodelovanje vseh izvajalcev na validaciji funkcionalnem testiranju s sistemskimi integratorji.
Podroben tehnični opis opreme in elementov z jasno nave-denimi robnimi pogoji je podan v nadaljevanju. Negativna odstopanja od razpisanih tehničnih zmogljivosti, učinkovitosti in kakovosti strojne opreme, materiala in del niso sprejemljiva, saj se razpisane obravnavajo kot najmanjše potrebne.
Vsi tipi izdelkov - trgovska imena in proizvajalci navedeni v popisu del in materiala so omenjeni izključno zaradi natančnega definiranja tehničnih karakteristik, standardov in predpisov po katerih so izdelani, certifikatov ter atestov, ki jih imajo z namenom natančneje opredeliti tehnične zahteve in postopke izdelave za podobne izdelke, ki jih nudi izvajalec del.
Popis je veljaven le v kombinaciji z vsemi grafičnimi prilogami, risbami, načrti, tehničnim poročilom, sestavami konstrukcij, geomehanskim oziroma geološkim poročilom in ostalimi sestavinami PGD in PZI projekta. Natančnejši opisi, način in kvaliteta izdelave, barve, velikost elementov, načini pritrjevanja, načini stikovanja z ostalimi elementi objekta, morebitna požarna varnost konstrukcij ali gradbenih elementov in podobno so razvidni iz prej naštetih sestavin PGD in PZI projekta. Ponudba mora vsebovati ves pritrdilni, vezni, spojni, tesnilni material in ustrezne podkostrukcije, dobavo in vgradnjo zaključnih profilov, pločevin in kotnikov, izdelavo vseh potrebnih podkonstrukcij, dodatnega izsekavanja AB in zidanih sten, ponovnega odpiranja montažnih sten in podobna dela potrebna za vgradnjo posameznega elementa objekta, izvedbo vseh drobnih gradbenih, obrtniških in instalacijskih del ter ostalega če tudi to ni neposredno navedeno popisu GOI del, a je kljub temu razvidno iz grafičnih prilog in ostalih prej naštetih sestavnih delov PGD in PZI projekta.
Nujna je tudi kombinacija popisa s požarnim elaboratom, ki opredeljuje požarno varnost posameznih konstrukcij in gradbenih elementov objekta. Obvezno je upoštevati vse zahteve iz študije požarne varnosti. Ponudba, ki se sklicuje zgolj na tekstualni del popisa ni veljavna oziroma je nepopolna in nepravilna. Z oddajo ponudbe vsak ponudnik izjavlja, da je skrbno preučil vse prej omenjene sestavne dele PGD in PZI projekta in da je v skupno vrednost vključil vsa dodatna, nepredvidena in presežna dela ter material, ki zagotavljajo popolno, zaključeno in celostno izvedbo objekta, ki ga obravnava projekt kot tudi vsa dela, ki niso neposredno opisana ali našteta v tekstualnem delu popisa, a so kljub temu razvidna iz grafičnih prilog in ostalih prej naštetih sestavnih delov PGD in PZI projekta. Za vse nejasnosti mora ponudnik v razpisnem roku, ki je namenjen postavljanju vprašanj, pisno kontaktirati investitorja. Kontaktiranje ali postavljanje vprašanj neposredno odgovornemu vodji projekta, projektantskim organizacijam, ki so sodelovale pri izdelavi projekta ali posameznim odgovornim projektantom ni dovoljeno.
Vsi jekleni elementi (četudi ni v načrtu ali popisu GOI del posebej označeno) morajo biti primerno protikorozijsko zaščiteni (vroče cinkanje in barvanje v RAL po izboru odg. proj. arhitekture ali drugo zahtevano zaščito za jeklene konstrukcije) tako, da je zagotovljen garancijski rok in življenjska doba, ki jo zahteva investitor.
Vse vrednosti instalacijskih del v ponudbi, četudi ni to posebej označeno ali navedeno v popisu GOI del, morajo upoštevati vsa dela namenjena prilagajanju trenutnemu stanju na gradbišču. V skupni vrednosti ponudbe mora biti vključeno tudi morebitno dodatno izsekavanje utorov in prebojev v zidane ali armirano-betonske stene, ponovno demontiranje in montiranje vseh vrst montažnih sten, vsa dodatna dela za zagotavljanje primernih križanj med posameznimi instalacijskimi vodi, izdelava vseh vrst ojačitev konstrukcij in podobna dela, ki zagotavljajo kakovostno vgradnjo vseh vrst instalacijskih vodov in niso posebej navedena v popisu GOI del. V ponudbi morajo biti upoštevana vsa drobna strojna in elektro instalacijska dela in transporti. Skupna ponudbena vrednost mora vključevati vse stroške morebitnega sušenja in gretja objekta konstrukcij, tlakov ali estrihov.
ENOTNA CENA MORA VSEBOVATI:
- | vsa potrebna pripravljalna dela
- | vse potrebne transporte, notranje in zunanje
- | vse potrebno delo
- | vsa potrebna pomožna sredstva za vgrajevanje na objektu kot so lestve, odri in podobno
- | usklajevanje z osnovnim načrtom in posvetovanje s projektantom, nadzornikom, investitorjem, naročnikom
- | terminsko usklajevanje del z ostalimi izvajalci na objektu
- | čiščenje prostorov po končanih delih in odvoz odpadnega meteriala na stalno mestno deponijo
- | plačilo komunalnega prispevka za stalno mestno deponijo odpadnega materiala
- | vsa potrebna higijensko tehnična preventivna zaščita delavcev na gradbišču
- | izdelavo vseh potrebnih detajlov in dopolnih del, katera je potrebno izvesti za dokončanje posameznih del, tudi če potrebni detajli in niso podrobno navedeni in opisani v popisu del, in so ta dopolnila nujna za pravilno funkcioniranje posameznih sistemov in elementov objekta.
- | merjenje na objektu
- | skladiščenje materiala na gradbišču
- | preizkušanje kvalitete za vse materiale, ki se vgrajujejo in dokazovanje kvalitete z atesti
- | ves potrebni glavni, pomožni, pritrdilni, tesnilni in vezni material
- | popravilo eventuelno povzročene škode ostalim izvajalcem na gradbišču
- | vse potrebne zaščitne premaze
- | merjenje na objektu, pred pričetkom izdelave posameznih elementov
- | popravilo nekvalitetno izvedenih del oziroma zamenjava elementov
- | izdelava tehnoloških risb za proizvodnjo s potrebnimi detajli
- | izdelava in izrez odprtin za vgradnjo inštalacijskih in drugih elementov
- | izdelava vseh izračunov vezanih na izdelavo elementov, potrebnih za doseganje predpisanih zahtev
- | priprava podatkov za izdelavo PID dokumentacije
- | izpiranje/izpihovanje cevovodov, meritve, uregulacija sistema, zagon, poskusno obratovanje
- | tlačni preizkus vodovodne instalacije s hladnim vodnim tlakom 12 bar ali 1,5x maksimalnega tlaka, za vodovodno instalacijo, ki bo po preizkusu takoj prešla v uporabo, po standardu SIST EN 805
- | tlačni preizkus vodovodne instalacije z inertnim plinom, za vodovodno instalacijo, ki po preizkusu NE bo takoj prišla v uporabo
- | dezinfekcija celotnega cevovoda z ustreznim sredstvom
- | gradbena pomoč in nadzorovanje izdelave izkopa za polaganje novih zunanjih vodovodnih cevi, niveliranje dna jarka, zasipanje v plasteh, polaganje opozorilnega traku (gradbena dela so zajeti v gradbenih delih in niso predmet tega projekta)
- | prenos, spuščanje in polaganje vodovodnih cevi, fazonskih kosov in armatur za zunanji vodovod v pripravljen jarek, ter poravnavanje v vertikalni in horizontalni smeri
- | deponija vodovodnih in kanaizacijskih cevi, sanitarnih elementov vključno z zavarovanjem materiala
- | ustrezno izobraževanje vzdrževalcev objekta za manjša popravila oz. vzdrževanja vgrajenih senzorskih armature

## str_rekapitulacija
Objekt: PROT. - PRIREDITVENA DVORANA SV. FRANČIŠKA ASIŠKEGA
Strojne inštalacije
PROJEKTANTSKI POPIS S PREDIZMERAMI IN
STROŠKOVNO OCENO
Rekapitulacija
1. | VODOVODNA INSTALACIJA | 0 | €
2. | OGREVANJE | 0 | €
3. | PREZRAČEVANJE | 0 | €
Skupaj: |  | 0 | €
DDV (20%) |  | 0 | €
SKUPAJ z DDV: |  | 0 | €

## vodovod
|  | enota | količina | €/enoto | znesek
1. | VODOVODNA INSTALACIJA
Proizvod in tip sanitarne opreme potrdi arhitekt!
OPOMBA:
V cenah naj bodo všteti transportni in manipulativni stroški, pripravljalna in zaključna dela, zarisovanja, regulacija armatur.
1. | Kompleten vgradni umivalnik sestoječ iz:
- | umivalnika iz bele sanitarne keramike vel.750x500 mm, proizvod Hatria, model Grandangolo 75x50 SX
- | kromiranega odtočnega ventila DN 32 z zapiralom
- | kromiranega medeninastega sifona DN 32 "S" oblike z obvezno cevjo in rozeto
- | kromirane medeninaste stoječe enoročne mešalne baterije DN 15
- | dveh regulacijskih kotnih ventilov DN 15/10 z rozetama in veznima cevkama
- | dveh enojnih PF baterijskih priključkov za Alumplast cevi 14/18-1/2’’ za montažo na nosilno ploščo
- | nosilne plošče za pritrditev dveh baterijskih priključkov
- | vključno ves tesnilni in pritrdilni material | kompl. | 3 |  | 0
2. | Kompletne sanitarije za invalide sestoječe iz:
- | školjke iz bele sanitarne keramike proizvod HATRIA, model Grandangolo ali drugi ustrezni (po izbiri arhitekta) s stenskim iztokom, komlet z podometnim izplakovalnim kotličkom, sedežno desko ter fazoni za priključitev na stenski iztok
- | kotni regulacijski ventil DN 15/10 s pregibno cevjo
- | umivalnik iz bele sanitarne keramike proizvod Hatria, model Grandangolo 75x50 ali drugi ustrezni (po izbiri arhitekta)
- | fiksne konzole za umivalnik
- | odtočne garniture za umivalnik
- | mešalne baterije za umivalnik, proizvod Dolomite, tip B1612
- | nagibnega ogledala dim 650×650 mm, proizvod Dolomite, tip J2064
- | preklopnega držala tip proizvod Hatria ali drugi ustrezni (po izbiri arhitekta)
- | zidnega držala L=61 cm, proizvod Dolomite, tip J2019 (montirano na zid poleg WC školjke)
- | dveh enojnih PF baterijskih priključkov za Alumplast cevi 14/18-1/2’’ za montažo na nosilno ploščo
- | nosilne plošče za pritrditev dveh baterijskih priključkov
- | enojnega PF baterijskega priključka za Alumplast cevi 14/18-1/2’’ za montažo na nosilno ploščo
- | nosilne plošče za pritrditev enega baterijskega priključka
- | vključno ves tesnilni in pritrdilni material
- | konzola za priključitev v mavčno steno
OPOMBA:
| Umivalnik se montira na višino 80 cm, odtok je na višini 30 cm in vodovodni priključki so na višini 55 cm od tal !!!! | kompl. | 1 |  | 0
3. | Komplet konzolno stranišče sestoječe iz:
- | konzolne školjke iz sanitarne keramike proizvod Hatria, model Grandangolo z zidnim (zadnjim) iztokom DN 110
- | sedežne deske in pokrova wc školjke (sestavni del školjke)
- | podometnega izplakovalnega kotlička z regulacijskim ventilom DN 15/10, fazonskim kosom (kolenom) za odtok in aktivirno tipko
- | enojnega PF baterijskega priključka za Alumplast cevi 14/18-1/2’’ za montažo na nosilno ploščo
- | nosilne plošče za pritrditev enega baterij-skega priključka
- | vključno ves tesnilni in pritrdilni material
- | nosilec za wc papir
- | metlica za wc | kompl. | 3 |  | 0
4. | Kompletni pisoar, sestavljen iz:
- | pisoarne školjke iz bele sanitarne keramike proizvod Hatria, model Grandangolo
- | krmilna elektronika za pisoar, IR, 230V, komplet z vgradnim setom s kotnim ventilom, magnetnim ventilom, pokrivne plošče, možnost nastavitve časa iztoka
- | pokromanega S sifona dim. 50 mm z zidno rozeto
- | konzola za priključitev v mavčno steno ali betonsko steno
- | vključno ves tesnilni in pritrdilni material | kompl. | 2 |  | 0
5. | Armatura za enodelno pomivalno korito sestoječa iz:
- | kromirane medeninaste stoječe enoročne mešalne baterije DN 15 s premičnim izpustom in tuš ročke, ustreza proizvod ARMAL ali drug enakovredni
- | kromiranega odtočnega ventila DN 32 s čepom na verižici in držalom
- | PVC sifona DN 40/50 "S" oblike z obvezno cevjo in rozeto skupaj s priključkom za odtok pomivalnega stroja
- | enodelne PVC odtočne garniture DN 40
- | dveh regulacijskih ventilov DN 15 z rozetama in veznima cevkama
- | dveh enojnih PF baterijskih priključkov za Alumplast cevi 14/18-1/2’’ za montažo na nosilno ploščo
- | nosilne plošče za pritrditev dveh baterijskih priključkov
- | vključno ves tesnilni in pritrdilni material | kompl. | 1 |  | 0
6. | Kromirani iztočni ventil DN 15 mm za pralne in pomivalne stroje skupaj z enojnim PF baterijskim priključkom za Alumplast cevi 14/18-1/2’’ za montažo na nosilno ploščo ter nosilno ploščo za pritrditev enega baterijskega priključka. Vključno ves tesnilni in pritrdilni material. | kom | 1 |  | 0
7. | Difuzijsko tesna večplastna cev (sestavljena iz: PE-RT - vezni sloj - vzdolžno prekrivno varjen aluminij - vezni sloj - PE-RT) tovarniško predizolirana z izolacijo deb. 13 mm in zaščitnim zunanjim ovojem, dobavljena v kolutu primerna za kletne razvode, dvižne vode in priključne razvode pri vodovodu.
Normalno vnetljivo, klasifi kacija materiala B2 skladno s standardom DIN 4102. Maksimalna temperatura: 95°C, maksimalni trajni obratovalni tlak: 10 barov pri trajni obratovalni temperaturi 70°C, testirana odpornost proti pretrganju: 50 let, varnostni faktor 1,5, komplet fazoni, spojnim, tesnilnim in pritrdilnim materialom in končnimi elementi za priključitev sanitarnih elementov.
Ustreza proizvod UPONOR, tip MLCP (ali drugi enakovredni).
| DN 15 (d 20×2,25) | m | 35 |  | 0
| DN 20 (d 25×2,5) | m | 10 |  | 0
8. | Difuzijsko tesna večplastna cev (sestavljena iz: PE-RT - vezni sloj - vzdolžno prekrivno varjen aluminij - vezni sloj - PE-RT) dobavljena v kolutu primerna za kletne razvode, dvižne vode in priključne razvode pri vodovodu. Normalno vnetljivo, klasifikacija materiala B2 skladno s standardom DIN 4102.
Maksimalna temperatura: 95°C, maksimalni trajni obratovalni tlak: 10 barov pri trajni obratovalni temperaturi 70°C, testirana odpornost proti pretrganju: 50 let, varnostni faktor 1,5, komplet fazoni, spojnim, tesnilnim in pritrdilnim materialom.
Dodatno izolirana izolirana z izolacijskimi cevaki deb. 13mm z obojestransko parozaporno izolacijo iz sintetičnega kavčuka oz. elastomerne pene s koeficientom prehoda λ<0,034 W/m°K pri 0°C in upornostjo proti difuziji vodne pare μ>10000, samougasljiva, stopnja zadimljenosti s2 po DIN EN 13501, proizvod Kaiman, tip KK plus 6 ali enakovredni.
Ustreza proizvod UPONOR, tip MLCP (ali drugi enakovredni).
| DN 25 (d 32×3,0) | m | 50 |  | 0
9. | PP ali PE odtočna cev za horizontalno ali vertikalno montažo (uporabljena za odtoke in odduhe) komplet s fazoni in spojnim materialom.
| DN 40 | m | 4 |  | 0
| DN 50 | m | 3 |  | 0
| DN 110 | m | 4 |  | 0
10. | Bojler stenske izvedbe, z el. grelnikom moči 2,0 kW. Bojler ima prigrajen delovni in nastavitveni termostat ter zaščito proti zmrzovanju. Komplet s pritrdilnim in tesnilnim materialom. Priključitev na električno omražje.
| volumna 80 litrov. | kompl. | 1 |  | 0
Ustreza proizvod Ausria Email AG, model EWH 084-E ali drugi enakovredni.
11. | Bojler izvedbe za montažo pod pult, z el. grelnikom moči 2,0 kW. Bojler ima prigrajen delovni in nastavitveni termostat ter zaščito proti zmrzovanju. Komplet s pritrdilnim in tesnilnim materialom. Priključitev na električno omražje.
| volumna 15 litrov. | kompl. | 2 |  | 0
Ustreza proizvod Ausria Email AG, model KDO 152 Obertisch ali drugi enakovredni.
OPOMBA: gradbena in elektroinstalacijska dela niso zajeta v tem popisu.
| SKUPAJ VODOVODNA INSTALACIJA: |  |  | EUR | 0

## ogrevanje
|  | enota | količina | €/enoto | znesek
2. | OGREVANJE IN HLAJENJE
OPOMBA:
V cenah naj bodo všteti transportni in manipulativni stroški, pripravljalna in zaključna dela, zarisovanja, regulacija armatur.
1. TOPLOTNA ČRPALKA
1.1. | Mitsubishi Electric PUHY-P250YJM-A-BS
ZUNANJA KOMPRESORSKA ENOTA kompaktne izvedbe z dvemi inverter kompresorji, uparjalniki ter zračno hlajenimi kondenzatorji. Stroj je kompletne izvedbe z vsemi internimi cevmi in priključki za medij ter električno napeljavo, varnostno ter funkcijsko mikroprocesorsko avtomatiko, vključno z instrumenti za nadzor in kontrolo delovanja.
Avtomatska regulacija je mikroprocesorska, programska, z regulacijo vsake notranje enote posebej z lastnim režimom delovanja. Vsebuje avtomatsko tipalo z avtomatiko za preprečevanje zamrzovanje uparjalnikov ter kontrolno tipalo v primeru snežnih padavin.
PROIZVAJALEC: Mitsubishi Electric, Japonska
ali enakovredni.
|  | kompl. | 1 |  | 0
TEHNIČNI PODATKI:
- | Moč: hlajenje 28.0 kW, gretje 31.5 kW
- | EER: 3.78, COP: 4.29
- | Priključna električna moč: hlajenje 7.40 kW in gretje 7.34 kW
- | Električni priklop: 3F / 380~415V / 50Hz
- | Šumnost: 58 dB(A)
- | Dimenzije: 1710 x 920 x 760 mm
- | Teža: 200 kg
- | Območje delovanja: hlajenje od -5°do 46°C, gretje od -20° do 15.5°C
- | Medij: R410A
Po uredbi o mejnih vrednostih kazalcev hrupa v okolju glasnost enot po SIST ISO 9613-2 ne sme presegati: Noč 50 db (kritično 59 db) Dan 60 db (kritično 69 db)
1.2. | Mitsubishi Electric PUHY-P600YSJM-A-BS
ZUNANJA KOMPRESORSKA ENOTA kompaktne izvedbe z dvemi inverter kompresorji, uparjalniki ter zračno hlajenimi kondenzatorji. Stroj je kompletne izvedbe z vsemi internimi cevmi in priključki za medij ter električno napeljavo, varnostno ter funkcijsko mikroprocesorsko avtomatiko, vključno z instrumenti za nadzor in kontrolo delovanja.
Avtomatska regulacija je mikroprocesorska, programska, z regulacijo vsake notranje enote posebej z lastnim režimom delovanja. Vsebuje avtomatsko tipalo z avtomatiko za preprečevanje zamrzovanje uparjalnikov ter kontrolno tipalo v primeru snežnih padavin.
PROIZVAJALEC: Mitsubishi Electric, Japonska
ali enakovredni.
|  | kompl. | 1 |  | 0
TEHNIČNI PODATKI:
- | Moč: hlajenje 69.0 kW, gretje 76.5 kW
- | EER: 3.68, COP: 4.05
- | Priključna električna moč: hlajenje 18.75 kW in gretje 18.88 kW
- | Električni priklop: 3F / 380~415V / 50Hz
- | Šumnost: 62 dB(A)
- | Dimenzije: 1710 x 2140 x 760 mm
- | Teža: 450 kg
- | Območje delovanja: hlajenje od -5°do 46°C, gretje od -20° do 15.5°C
- | Medij: R410A
Po uredbi o mejnih vrednostih kazalcev hrupa v okolju glasnost enot po SIST ISO 9613-2 ne sme presegati: Noč 50 db (kritično 59 db) Dan 60 db (kritično 69 db)
1.3. | Notranja enota PWFY-P200VM-E1-AU
- | za ogrevanje vode od 20°C do 55°C
- | za hlajenje vode od 10°C do 35°C
- | popolna elektronska regulacija s pomočjo lokalnega regulatorja
- | elektronsko krmiljen elektromagnetni ventil
|  | kompl. | 3 |  | 0
TEHNIČNI PODATKI:
- | Moč: gretje 25 kW
- | Moč: hlajenje 22.4kW
- | Poraba el. energije: gretje 0.015kW
- | Šumnost dB (A) 29dB(A)
- | Napajanje: 220 V / 50 Hz
- | Dimenzije: 800 x 450 x 300 mm
- | Teža: 39 kg
- | Pretok vode m3/h: 0.6 ~ 4.3
ali enakovredni.
1.4. | Mitsubishi Electric PAR-W21MAA
- | za nadzor in upravljalnje naprav za pripravo vode
- | stenski žični upravljalnik
- | lokalni priklop
- | popolna elektronska regulacija
- | tedenski časovnik - do 8 nastavitev na dan
- | lokalni termostat
- | možnost zaklepanja funkcij
- | možnost nastavitve temperaturnega območja
- | diagostični program za trenutni prikaz delovanja sistema
| Dimenzije: 130 x 120 x 19 mm | kompl. | 1 |  | 0
ali enakovredni.
1.5. | PAC-AH250M-J
- | Regulacijska omara za priklop DX PRENOSNIKA iz klimata na zunanjo enoto PUHY
- | popolna elektronska regulacija
- | daljinski žični upravljalnik
- | tedenski časovnik
- | I/0 signali
| Dimenzije: 326 x 132 x 430 mm | kompl. | 1 |  | 0
ali enakovredni.
1.6. | Razdelilni kosi MITSUBISHI ELECTRIC
| CMY-Y202S-G2 | kom | 1 |  | 0
| CMY-Y102SS-G2 | kom | 1 |  | 0
ali enakovredni.
1.7. | Bakrene cevi, predizolirane z ARMSTRONG (ali enakovredno) AC 9 s fazonskimi kosi, z materialom za lotanje, s tesnilnim in obešalnim materialom, z dodatkom za razrez, po VDI 2035, DIN 18380
| Cu 9,52 | m | 7 |  | 0
| Cu 12,7 | m | 4 |  | 0
| Cu 15,88 | m | 8 |  | 0
| Cu 19,05 | m | 3 |  | 0
| Cu 22,2 | m | 7 |  | 0
| Cu 28,58 | m | 9 |  | 0
1.8. | Dobava in montaža elektro in signalnih kablov za povezavo med notranjimi in zunanjimi napravami.
- | 0,75mm2×2 oklopljen kabel za signal | m | 40 |  | 0
- | 1,5mm2×2 oklopljen kabel za signal | m | 40 |  | 0
1.9. | Montaža notranjih enot za pripravo vode
- dobava in montaža nosilne stenske konstrukcije
- montaža notranjega dela naprave na konstrukcijo
- prilkop cevnih instalacij na notranjo enoto
- montaža in priklop signalnega kabla na notranjo enoto
| - montaža in priklop elektro kabla na notranjo enoto | kompl. | 3 |  | 0
1.10. | Montaža regulacijske omarice
- montaža naprave na steno
- montaža in priklop tipal v klimat
- montaža in priklop elektro kabla v regulacijo
| - nastavitev in preizkusni zagon | kompl. | 1 |  | 0
1.11. | Montaža zunanjih enot
- dobava in montaža nosilnih konstrukcij
- dvig in postavitev enote na nosilno knostrukcijo
- priklop cevnih instalacij
| - priklop notranjih elektro/signalnih instalacij | kompl. | 2 |  | 0
1.12. | Polnjenje sistema
- vakuumiranje sistema
| - polnjenje sistema z medijem | kg | 25 |  | 0
1.13. | Testiranje in zagon
- nastavitev parametrov delovanja
- poskusni zagon in pregled poskusnega delovanja
| - poučevanje osebja | kompl. | 1 |  | 0
2. OSTALO
2.1. | Kroglične polnilne pipe z nastavkom za gumi cev in kapo, vključno z varilnim kolčakom in tesnilnim materialom.
| DN 15 | kom | 6 |  | 0
2.2. | Manometer premera 100 mm, do 4 bar, komplet s tesnilnim materialom | kom | 7 |  | 0
2.3. | Termometer z merilnim območjem 0-100°C, okrogle izvedbe skupaj z vijačnim spojem za vgraditev in vgradno tuljko. Standardna izvedba. | kom | 8 |  | 0
2.4. | Navojna krogelna pipa, dobaviti skupaj s pritrdilnim in tesnilnim materialom.
| DN 50 | kom | 3 |  | 0
2.5. | Navojna krogelna pipa (brez ročice) z izpustno pipico za nastavkom za gumi cev komplet s pritrdilnim in tesnilnim materialom.
| DN 50 | kom | 3 |  | 0
2.6. | Navojni lovilec nesnage, dobaviti skupaj s pritrdilnim in tesnilnim materialom.
| DN 50 | kom | 3 |  | 0
2.7. | Navojna protipovratna loputa, dobaviti skupaj s pritrdilnim in tesnilnim materialom.
| DN 50 | kom | 3 |  | 0
2.8. | Odzračevalni lonček V=2 l, izdelan iz črne brezšivne cevi in cevnimi pokrovi DN 80, z vgrajenim avtomatskim odzračevalnim ventilom SPIROTECH, tip Spirotop DN 10 in kroglično pipo DN 10, pobarvan s temeljno in belo barvo. | kom | 2 |  | 0
2.9. | Avtomatski odzračevalni ventil SPIROTECH, tip Spirotop (ali enakovredni) DN 10 in kroglično pipo DN 10, pobarvan s temeljno in belo barvo. | kom | 6 |  | 0
2.10. | Elektronsko regulirana obtočna črpalka za talno in stensko ogrevanje (poz. Č1,Č2,Č3), nameščena v kotlovnici za razmere:
H=50 kPa
Q=11,0 m3/h
U=220 V/50 Hz/1
| Ustreza proizvod Wilo, tip Stratos 40/1-10 CAN PN 6/10 (ali druga enakovredna), dobaviti skupaj s pritrdilnim in tesnilnim materialom. | kom | 3 |  | 0
2.11. | Vzmetni varnostni ventil DN 20, tlak odpiranja 3,0 bar komplet s pritrdilnim in tesnilnim materialom. Nameščen na dovodu hladilne vode iz izmenjevalcev. | kom | 1 |  | 0
2.12. | Ventil za ekspanzijsko posodo (brez ročice) z izpustno pipico za nastavkom za gumi cev komplet s pritrdilnim in tesnilnim materialom.
| DN 25 | kom | 1 |  | 0
2.13. | Zaprta ekspanzijska posoda za hladilno vodo stoječe izvedbe po DIN 4807 in odobreno po EU 97/23/EC (tlačne naprave).
koristni volumen 72 l
| priključek DN 25 | kom | 1 |  | 0
Ustreza proizvod Reflex, tip N 80 ali drugi enakovredni.
2.14. | Tiechelman razdelilnik za talno ogrevanje, za postavitev v tla, izdelan iz PE-Xa 75x6,8 mm, komplet s cevnimi priključki za cevi talnega ogrevanja 17,0x2,0 mm (cca. 50 kom). | m | 12 |  | 0
2.15. | Tiechelman razdelilnik za stensko ogrevanje, za postavitev v tla, izdelan iz PE-Xa 40x4,5 mm, komplet s cevnimi priključki za cevi stenskega ogrevanja 9,9x1,1 mm (cca. 40 kom). | m | 70 |  | 0
2.16. | Cevi PE-Xa za talno ogrevanje in hlajenje z difuzijsko zaščito, izdelana iz zamreženega polietilena (PE-Xa) z uporabo postopka Engel, ustreza standardu EN ISO 15875. Difuzijski zaščitni sloj izdelan iz EVOH-a (etil-vinil-alkohol). Cevi dimenzije 17mm imajo dadaten zunanji sloj iz PE materiala. Cevi ustrezajo zahtevam za difuzijsko upornost po standardu DIN 4726. Razred uporabe ''4''- talno ogrevanje in nizkotemperaturni radiatorji.
| 17×2,0 mm | m | 3210 |  | 0
Ustreza tip UPONOR PE-Xa ali drugi
enakovredni
2.17. | Obrobni trak iz polietilena z lepilnim trakom, brez FCKW, ca. 10mm debeline, 150mm višine, lepilni trak spodaj, enostavno polaganje v kotih - 3x lomljen/tekoči meter. Uporaba pri tekočih estrihih | m | 90 |  | 0
2.18. | Profilirane izolacijske plošče za vgradnjo cevi dimenzije 14-17 mm s toplotno in zvočno izolacijo.Izdelana iz ekspandiranega polistirena, ki je prekrit s črno polistirensko folijo skladno s standardom DIN EN 13163.Primerno za zvišane obremenitve do 5.0 kN/m².Toplotna prehodnost pri prehodu toplote: 0,75m²K/W. Razmak med cevmi:10, 15, 20, 25, 30 cm. Dimenzija plošče 1,45m x 0,85m x 0,33m
| Ustreza tip UPONOR ND 11 ali drug enakovredni | m² | 321 |  | 0
2.19. | Polietilenska folija za hidroizolacijo. | m² | 321 |  | 0
2.20. | Plastifikator (aditiv) za cementni estrih
| UPONOR VD 450 ali drugi enakovredni (cca. 0,20l/m²) | l | 64.2 |  | 0
2.21. | Cevi PE-Xa za stensko ogrevanje in hlajenje z difuzijsko zaščito, izdelana iz zamreženega polietilena (PE-Xa) z uporabo postopka Engel, ustreza standardu EN ISO 15875. Difuzijski zaščitni sloj izdelan iz EVOH-a (etil-vinil-alkohol). Cevi ustrezajo zahtevam za difuzijsko upornost po standardu DIN 4726. Razred uporabe ''4''- talno ogrevanje in nizkotemperaturni radiatorji.
| 9,9×1,1 mm | m | 2200 |  | 0
Ustreza tip UPONOR PE-Xa ali drugi enakovredni.
2.22. | Uponor držalo cevi 9,9. Samolepilno U-držalo izdelano iz recikliranega materiala, z integriranim držalom za Uponor PE-Xa cevi dimenzije 9,9x1,1 mm.
dolžina držala 2,5 m
širina držala 24 mm
razmak med držali cevi 20 mm (center/center)
vgradna višina skupaj s cevjo 13 mm
|  | m | 350 |  | 0
Ustreza tip UPONOR U-držalo za cevi 9,9x1,1 mm ali drug enakovredni.
2.23. | Difuzijsko tesna večplastna cev (sestavljena iz: PE-RT - vezni sloj - vzdolžno prekrivno varjen aluminij - vezni sloj - PE-RT) dobavljena v palicah primerna za razvode v spuščenem stropu, dvižne vode in priključne razvode pri vodovodu, hlajenjeu in ogrevanju. Normalno vnetljivo, klasifi kacija materiala B2 skladno s standardom DIN 4102. Maksimalna temperatura: 95°C, maksimalni trajni obratovalni tlak: 10 barov pri trajni obratovalni temperaturi 70°C, testirana odpornost proti pretrganju: 50 let, varnostni faktor 1,5, komplet fazoni, spojnim, tesnilnim in pritrdilnim materialom.
Ustreza proizvod UPONOR, tip MLCP (ali drugi enakovredni)
Izolacija cevi z izolacijo iz sintetičnega kavčuka s koeficientom prehoda 0,034 W/m°K pri 0°C (po SIST ISO 8794), samougasljiva, stopnja zadimljenosti s3 po DIN EN 13501, debelina izolacije 19 mm, (proizvod Kaiman, tip ST ali drugi enakovredni).
Regulacija stenskega in talnega ogrevanja preko regulacijskega modula ECL 200 s kartico P 30. V kompletu dobaviti zunanje temperaturno tipalo, prostorsko temperaturno tipalo, naležno temperaturno tipalo za merjenje temperature dovoda, tesnilni in pritrdilni material.
| d 40×4,0 (DN 32) | m | 34 |  | 0
| d 50×4,5 (DN 40) | m | 4 |  | 0
| d 63×6,0 (DN 50) | m | 24 |  | 0
| d 75×7,5 (DN 65) | m | 30 |  | 0
2.24. | Pritrdilni material | kg | 10 |  | 0
2.25. | Razno profilno železo, vroče pocinkano za pritrditev cevi, izdelavo fiksnih točk in bočnih vodil | kg | 100 |  | 0
2.26. | Polnjenje ogrevalnega sistema z mehčano vodo skladno z navodili proizvajalca kotla, po predhodnem izpiranju in čiščenju lovilcev nesnage | kompl | 1 |  | 0
2.27. | Tlačni preizkus ogrevalnega sistema. | kompl | 1 |  | 0
2.28. | Grelni preizkus ogrevalnega sistema za ugotavljanje doseganja projektnih temperatur po posameznih prostorih | kompl | 1 |  | 0
2.29. | Šolanje vzdrževalcev s strani pooblaščenih serviserjev in dobaviteljev naprav. | kompl | 1 |  | 0
2.30. | Regulacija in nastavitev avtomatskih regulacij. | kompl | 2 |  | 0
2.31. | Razne napisne tablice za označevanje naprav in cevovodov. | kom | 4 |  | 0
2.32. | Shema kotlovnice in navodila za vzdrževanje in obratovanje naprav | kompl. | 1 |  | 0
2.33. | Električni konvektor tihe izvedbe za montažo na steno. Sestavljen iz ohišja, električnega prenosnika toplote, ventilatorja, regulacije temperature v prostoru, zaščite pred vodo. Dobaviti skupaj s pritrdilnim materialom in priključitvijo na električno omrežje.
| 500W | kom | 2 |  | 0
| 1000W | kom | 5 |  | 0
OPOMBA: gradbena in elektroinstalacijska dela niso zajeta v tem popisu.
| SKUPAJ OGREVANJE: |  |  | EUR | 0

## prezračevanje
|  | enota | količina | €/enoto | znesek
3. | PREZRAČEVANJE
OPOMBA
V cenah naj bodo všteti transportni in manipulativni stroški, pripravljalna in zaključna dela, zarisovanja, regulacija armatur.
1. | Klima naprava št. N1 - za območje »dvorana«, zunanja izvedba, s funkcijo: (prezračevanje, filtracija, regeneracija toplote, dogrevanje, dohlajevanje). Napravo sestavljajo sledeči elementi:
Ohišje
Nizka poraba energije in majhna možnost kondenzacije ohišja zaradi dobre toplotne izolacije in zrako tesnosti ohišja. Zvočna izolacija 50 mm je iz kamene volne, ima pravokotno orientirana vlakna na površino stene. Je negorljiva, se s časom ne poseda, in tako zagotavlja togost ohišja. Dolga življenska doba zaradi možnosti dodatne korozijske zaščite s praškastim barvanjem ali uporabo nerjavečega materiala. Ohišje je certificirano po standardu Eurovent.
T2 - razred toplotne prehodnosti
TB2 - razred toplotnih mostov
Filtri
Filter zunanjega zraka (1 stopnja), razreda: G4
Filter vtočnega zraka (2 stopnja), razreda: G7
Ventilator vtočnega zraka
Sklop ventilatorja zajema:
- | ventilatorsko kolo z nazaj zakrivljenimi lopaticami, na gredi elektromotorja, uravnoteženo po DIN ISO 1940 del 1 G2,5
- | elektromotor, standardni, močnostno optimiran (visok učinek EFF1)
- | nastavitev željene količine pretoka zraka na ekranu krmilnika (v m3/h)
- | merjenje dejanske količine pretoka zraka s prikazom na ekranu (v m3/h)
- | frekvenčni pretvornik
- | avtomatska prilagoditev potrebnega števila vrtljajev
- | nosilna konstrukcija, toga, v napravo vgrajena z dušilcem vibracij
- | senzor vibracij, za kontrolo in prikaz morebitne motnje zaradi vibracij
Tehnični podatki:
- | volumski pretok zraka 6300 m3/h
- | zunanji padec tlaka v kanalih 250 Pa
Ventilator odtočnega zraka
- | Sklop ventilatorja zajema:
- | ventilatorsko kolo z nazaj zakrivljenimi lopaticami, na gredi elektromotorja, uravnoteženo po DIN ISO 1940 del 1 G2,5
- | elektromotor, standardni, močnostno optimiran (visok učinek EFF1)
- | nastavitev željene količine pretoka zraka na ekranu krmilnika (v m3/h)
- | merjenje dejanske količine pretoka zraka s prikazom na ekranu (v m3/h)
- | frekvenčni pretvornik
- | avtomatska prilagoditev potrebnega števila vrtljajev
- | nosilna konstrukcija, toga, v napravo vgrajena z dušilcem vibracij
- | senzor vibracij, za kontrolo in prikaz morebitne motnje zaradi vibracij
Tehnični podatki:
- | volumski pretok zraka 6300 m3/h
- | zunanji padec tlaka v kanalih 250 Pa
Regenerator - Rototherm
Tehnični podatki:
- | volumski pretok zunanjega zraka 6300 m3/h
- | volumski pretok zavrženega zraka 6300 m3/h
Zimski režim:
- | stopnja vračanja senzibilne toplote (temperatura) 80 %
- | temp. zunanjega zraka vstop -4 °C
- | temp. zunanjega zraka izstop 15,2 °C
Zimski režim:
- | stopnja vračanja senzibilne toplote (temperatura) 80 %
- | temp. zunanjega zraka vstop 32 °C
- | temp. zunanjega zraka izstop 27,2 °C
Toplovodni DX grelnik/hladilnik zraka za neposredno priključitev na toplotno črpalko (hladilno sredstvo R410A)
Možno st regulacije preko PAC-AH250M-J sistema toplotne črpalke.z DX izmenjevalnike toplote v klimatih.
- | moč 30 kW
Elektrokomandna omara
Za postavitev v prostor, zaščita IP 54. Z zunanje strani prigrajena posluževalna enota E-HMI, z LCD zaslonom s poljem funkcijskih tipk in glavno stikalo. Omara v celoti ožičena, vgrajene sponke za glavno napajanje, varovalke, vse potrebne komponente za krmiljenje motorjev, priključna letev za sprejem eksternih merilnih in krmilnih signalov, vhod iz sistema javljanja požara, informacijska vtičnica RJ45, vtičnica 230 V.
Ožičenje elementov izven klima naprave je predmet izvedbe izvajalca električnih inštalacij
Elektronska regulacijska oprema Menerga, vgrajena v elektrokomandni omari, sestavljena iz:
- | krmilnik, prosto programabilen
- | digitalni in analogni vhodno/izhodni moduli
Webserver:
- | prikaz podatkov preko Interneta
- | komunikacija z Internet brskalnikom (npr. Windows Explorer, Mozilla Firefox…)
Komunikacijski protokol: (po SIST EN 14908-1:2006 in 14908-2:2008)
- | Modbus
- | BACnet
(na željo dobavljivi tudi drugi vmesniki za povezavo v CNS)
(alternativa za Webserver: analogni telefonski modem za računalniški dostop preko telefonske linije)
Regulacijska funkcija (prilagojena zahtevi naročnika):
- | regulacija temperature dovoda ali temp. Prostora
- | regulacija relativne vlažnosti prostora (signal 0-10V do eksternega elektro parnega vlažilnika)
Vgrajeni senzorji v napravi:
- | tipalo temperature/vlage zunanjega, vtočnega in odtočnega zraka
- | tipalo tlačne razlike na filtrih zunanjega, vtočnega in odtočnega zraka
Senzorji za vgradnjo izven naprave:
- | tipalo temperature/vlage kanalsko 2x
Dodatna oprema:
- | elastični kanalski priključki
- | el. kabli za povezavo med el.kom.omaro in klimatom
Skupni podatki naprave:
- | nivo zvočnega tlaka 1m od naprave 73 dB(A)
Dimenzija in masa naprave:
- | dolžina 2850 mm
- | širina 1780 mm
- | višina 1730 mm
|  | kompl. | 1 |  | 0
Ustreza proizvod INP KLIMA, tip CompAir RW z DX uparjalnikom ali drugi enakovredni oziroma boljši.
Po uredbi o mejnih vrednostih kazalcev hrupa v okolju glasnost enot po SIST ISO 9613-2 ne sme presegati: Noč 50 db (kritično 59 db) Dan 60 db (kritično 69 db)
2. | Kanalski ventilator za odvod zraka iz wc-jev v pomožnih prostorihi. Ventilator je nameščen v spuščenem stropu. Ventilator je sestavljen iz izoliranega, ki je primerno za montažo pod strop, nepovratne lopute, komplet z elastičnimi priključki in pritrdilnim materialom, skupaj s priključitvijo na električno in signalno omrežje, za pogonske razmere:
U = 230V/50Hz/1
V = 210m3/h
dp = 100Pa
|  | kom | 2 |  | 0
Ustreza proizvod Systemair K160M ali drugi enakovredni.
3. | Stropni ventilatorji barvani v barvi po izbiri arhitekta, s stranskim priključkom Ø100 za vgradnjo v sanitarije opremljeni s timerjem in protipovratno loputo komplet s pritrdilnim in tesnilnim materialom, priključen na električno instalacijo s karakteristikami:
Q = min. 100 m3/h
H = min 60 Pa
| Proizvod Limot, tip Limodor F type M ali drugi enakovredni. | kom | 4 |  | 0
4. | Dušilnik zvoka prirejen za vgradnjo v zračni kanal, narejen iz ohišja iz pocinkane pločevine s priključnimi prirobnicami, tesnilnim in pritrdilnim materialom, dušilne kulise z okvirjem iz pocinkane pločevine in polnilom iz mineralne volne zaščitene proti odnašanju.
Ustreza proizvod TROX (ali drugi enakovredni) tip:
- | MSA200-100-3-PF/900x900x2000 (6.300m3/h)
| odvodni in dovodni priključek na klimatu N1 | kom | 2 |  | 0
5. | Prezračevalni ventili za vgradnjo v kanal vključno s pritrdilnim in tesnilnim materialom, proizvod TROX (ali drugi ustrezni) tip:
odvod:
- | LVS/100 (Ø100 - 70m3/h) | kom | 6 |  | 0
6. | Aluminijaste prezračevalne rešetke, komplet s priključno komoor, pritrdilnim in tesnilnim materialom, proizvod TROX (ali drugi ustrezni) tip:
- | ASL-AG 1025x325, 2100m3/h, dovod | kom | 3 |  | 0
- | ASL-AG 625x125, 315m3/h, dovod | kom | 20 |  | 0
7. | Okrogli spiralni kanali iz pocinkane pločevine, vključno s spojkami, reducirkami, T komadi, koleni, obešalnim, pritrdilnim in tesnilnim materialom, z upoštevanim dodatkom za odrez, gumijastimi tesnili, tip SR SAFE SISTEM, proizvod PICHLER&CO d.o.o. Maribor (ali drugi ustrezni):
- | Ø100 | m | 16 |  | 0
- | Ø125 | m | 4 |  | 0
- | Ø160 | m | 24 |  | 0
8. | Dobava in montaža pločevinastih kanalov izdelanih iz jeklene pocinkane pločevine, standardne debeline po DIN 24190 kompletno s fazonskimi kosi, usmerjevalnimi lopaticami, ojačitvami, regulacijskimi loputami, prirobnicami, revizijskimi odprtinami, tesnilnim in spojnim materialom. V teži je vračunan dodatek za razrez.
| Kanali se izdelajo po DIN24190 do DIN24194 - razred II. | kg | 1565 |  | 0
9. | Obešalni in pritrdilni material za kanale iz zgornje postavke komplet z antivibracijskimi (gumijastimi podložkami) npr. proizvod Walraven, serija BIS. | kg | 395 |  | 0
10. | Izolacija prezračevalnih kanalov in plenumov z izolacijskimi ploščami z obojestransko parozaporno izolacijo iz sintetičnega kavčuka oz. elastomerne pene s koeficientom prehoda λ<0,034 W/m°K pri 0°C in upornostjo proti difuziji vodne pare μ>10000.
| Samougasljiva, stopnja zadimljenosti s2 po DIN EN 13501, debelina izolacije 19 mm (proizvod Kaiman, tip KK plus ali drugi enakovredni), vključno z lepilom in samolepilnimi trakovi za tesnjenje spojev, s predhodnim čiščenjem in razmastitvijo prezračevalnih kanalov. | m2 | 200 |  | 0
11. | Regulacija, meritve količin zraka in nastavitev prezračevalnih elementov in regulacijskih loput. | kom | 38 |  | 0
12. | Izdelava funkcionalne sheme (mišljeno kot vsaka naprava posebej). | kompl | 1 |  | 0
13. | Navodila za obratovanje in vzdrževanje | kompl | 1 |  | 0
14. | Razne napisne tablice za označevanje naprav in cevovodov. | kom | 20 |  | 0
OPOMBA: gradbena in elektroinstalacijska dela niso zajeta v tem popisu.
| SKUPAJ PREZRAČEVANJE: |  |  | EUR | 0

## KONSER_REST_Naslovnica
Zavod za varstvo kulturne dediščine Slovenije Restavratorski center
03 - 8 POPIS KONSERVATORSKO RESTAVRATORSKIH DEL
Naročnik
ELEA iC d.o.o., Dunajska cesta 21, Ljubljana, Slovenija, zanjo: Anjo Žigon, univ. dipl. inž. gradb.
Ime enote
Koper - Cerkev sv. Frančiška Asiškega
EŠD - enotna identifikacija dediščine
8345
Izdelovalec:
ZVKDS, Restavratorski center, zanj: Jernej Hudolin, univ. dipl. inž. arh.
Nosilec projekta: Martin Kavčič, univ. dipl. inž. arh. Sodelavci: Matej Zupančič, univ. dipl. inž. arh., Irena Potočnik, univ. dipl. inž. arh., Mateja Kavčič, univ. dipl. inž. arh., Igor Peršolja, dipl. inž. gr., Jože Drešar, akad. rest., Špela Govže, akad. rest., Mateja Mlakar, akad. rest., Rok Hafner, akad. rest., Dejan Oder, mag. Rado Zoubek, akad.slik., mag. Jelka Kuret, akad. rest.
štev. kons. načrta in izvoda, kraj izdelave, datum
020 - 10 / KN / , Ljubljana, junij 2010
SPLOŠNI PODATKI O SPOMENIKU
01-4.1 | EID: |  | 8345
01-4.2 | Ime enote: |  | Koper - Cerkev sv. Frančiška Asiškega
01-4.3 | Občina: |  | Koper
01-4.4 | Katastrska občina: |  | k.o. Koper
01-4.5 | Parcelna številka: |  | 368
01-4.6 | Lastnik: |  | Mestna občina Litija
01-4.7 | Upravljavec: |  | Mestna občina Koper
01-4.8 | Naročnik: |  | ELEA iC d.o.o., Dunajska cesta 21, Ljubljana
01-4.9 | Nosilec posega: |  | -
01-4.10 | Pristojna strok.služba: |  | ZVKDS OE Piran
01-4.11 | Zanjo: vodja OE: |  | Bruno Purger, univ. dipl. inž. arh.
01-4.12 | Konservatorski nadzor: |  | -
PODATKI O IZDELOVALCIH
| Izdelovalec: |  |  | ZVKDS Restavratorski center
Poljanska 40, 1000 Ljubljana
zanj: Jernej Hudolin, univ. dipl. inž. arh.
Delovna skupina:
| Tehnologije - arhitektura: |  |  | Martin Kavčič, univ. dipl. inž. arh.
|  | sodelavci: |  | Matej Zupančič, univ. dipl. inž. arh.
Irena Potočnik, univ. dipl. inž. arh.
Mateja Kavčič, univ. dipl. inž. arh.
| Tehnologije - kamen, nosilec sklopa: |  |  | Jože Drešar, akad. rest.
|  | sodelavci: |  | Špela Govže, akad. rest.
Mateja Mlakar, akad. rest.
Rok Hafner, akad. rest.
Dejan Oder
| Tehnologije - ometi, nosilec sklopa: |  |  | Mateja Kavčič, univ. dipl. inž. arh.
|  | sodelavci: |  | Igor Peršolja, dipl. inž. gr.
| Tehnologije - poslikave, nosilec sklopa: |  |  | mag. Rado Zoubek, akad. slik.
mag. Jelka Kuret, akad. rest.
AVTORSTVO
© Zavod za varstvo kulturne dediščine Slovenije, Restavratorski center
Vse pravice pridržane. Za vsakršno uporabo besedil, fotografij in načrtov izven namena za katerega je bil projekt izdelan, je potrebno pridobiti dovoljenje izdelovalca.
03-8 | POPIS KONSERVATORSKO - RESTAVRATORSKIH DEL
03-7 | Konservatorsko restavratorske tehnologije
| 03-7.1 | Arhitektura
| 03-7.2 | Kamen
| 03-7.3 | Štukature in notranji ometi
| 03-7.4 | Poslikave
| 03-7.5 | Fasade
SPLOŠNA DOLOČILA
Dela na pripravi in ureditvi gradbišča ter varovalna in pomožna dela morajo
biti vsebovana v ponudbenih cenah, skladno z varnostnim načrtom.
Z izdelavo ponudbe se smatra, da si je ponudnik objekt ogledal in v ponudbi
upošteval dejansko stanje.
V ponudbeni ceni je potrebno zajeti ves potreben material in delo vključno
z vsemi transporti, pomožnimi deli in potrebnimi ukrepi za zagotavljanje varnega
dela delavcev in okolice, ki so potrebna za izvedbo del po posamezni postavki.
Vgrajeni material mora ustrezati veljavnim normativom in standardom, ter ustrezati
predpisani kvaliteti določeni s projektom, kar se dokaže z izvidi in atesti in morajo
biti vračunani v cenah po enoti.
Odvoz odpadnega materiala v skladu z veljavno dokumentacijo na deponije odpadnega
materiala, katere imajo upravna dovoljenja za deponiranje posameznih vrst materiala.
Ponudnik - izvajalec izbere sam lokacije deponij in v cenah upošteva vse stroške
deponiranja.

## KONSER_REST_rekapitulacija
REKAPITULACIJA
| Tehnologije | cena €
03 - 7.1 | Arhitektura | \
03 - 7.2 | Kamen | 0
03 - 7.3 | Štukature in notranji ometi | 0
03 - 7.4 | Poslikave | 0
03 - 7.5 | Fasade
| vhodna fasada | 0
| fasada | 0
03 - 7.6 | Dodatna stavbna oprema | 0
| SKUPAJ CENA DEL brez DDV | 0
| SKUPAJ CENA DEL z 20%DDV | 0

## Vhodna fasada-Z
03 - 7.5 FASADE
|  | m.e. | skupna količina | cena €/enoto | cena skupaj
Podrobni kulturnovarstveni pogoji za finalno obdelavo bodo podani na podlagi rezultatov raziskav in v času obnove pripravljenih vzorcev ometa na fasadi ter opleska za fasado, ki jih bo potrdil konseravtor ZVKDS OE Piran
Gradbeni odri niso vključeni v popis!
7.5.1 | Vhodna fasada/ zahod
I. | Restavratorska dela
1. | * zaščita oken in vrat z PVC folijo za čas izvedbe vseh obnovitvenih del
|  | m2 | 29 |  | 0
2. | * odstranjevanje grafitov
|  | kom | 5 |  | 0
3. | * pranje fasade - odstranitev preperelih malt med gradbenimi kamni - odstranjevanje preperele površine kamna
|  | m2 | 113.5 |  | 0
4. | * utrjevanje kamna, domodelacija po oceni - 30% površine
|  | m2 | 38 |  | 0
5. | * sanacija razpok in stičenja med gradbenimi kamni na večjih poškodbah, z vgradnjo manjših kosov kamna in hidravlično apneno sanacijsko malto (kot je Roefix 993) po oceni - 30% površine
|  | m2 | 38 |  | 0
6. | * dobava in izvedba ometa za podzidek, v višini 2 m od tal (omet kot Roefix hidravlično apno, omet za podzidke), nanašanje v debelini max 10 mm
|  | m2 | 25 |  | 0
7. | * izdelava finega apnenega ometa iz hidravlično apnenih ometov za obnovo objektov npr. Roefix Renoplus univerzalni renovirni in izravnalni omet) – do robov kamnitih ert in simsa, ki se ne ometavajo. Debelina nanosa 0,3 - 10 mm, granulacije 1,0 mm, finalna obdelava po originalu.
|  | m2 | 113.5 |  | 0
8. | KAMNITI SIMS: * odstranjevanje beleža in neustreznih domodelacij s simsa * odpiranje in razpraševanje razpok na simsu- utrjevanje, injektiranje * zapolnjevanje razpok in ostalih poškodb na simsu z ustreznim polnilom * površinska obdelava domodelacij * retuša domodeliranih mest OPOMBA: Ostali kamniti členi so v postavki 03 - 7.2 Kamen
|  | m2 | 3.5 |  | 0
9. | * odvoz odpadnega materiala s kamionom na predpisano trajno deponijo do 10 km s plačilom pristojbin; mere in obračun v tonah!
|  | ton | 4 |  | 0
10. | * gradbeno in restavratorsko poročilo o obnovi po končanih delih, izdelava izvedbenega načrta ohranjenih oz. obnovljenih ometov
|  | kpl | 1 |  | 0
| Skupaj Restavratorska dela |  |  |  | 0
II. | Slikopleskarska dela
1. | * predhodna priprava ometa (obrušenje) in impregnacija fasade z 1X premazom rofix gx (upoštevan f=1,0 na na neto površino fasade)
|  | m2 | 113 |  | 0
2. | * finalni oplesk, 2x slikanje z Rofix v enem tonu, v ubito beli barvi po izbiri ZVKDS (upoštevan f=1,0 na na neto površino fasade)
|  | m2 | 113.5 |  | 0
| Skupaj Slikopleskarska dela |  |  |  | 0
REKAPITULACIJA:
7.5.1 | Vhodna fasada/ zahod
I. | Restavratorska dela |  |  |  | 0
II. | Slikopleskarska dela |  |  |  | 0
|  |  |  | SKUPAJ: | 0
| SKUPAJ I+II: |  |  |  | 0

## Stranske in obst.korna fasada
03 - 7.5 FASADE
|  | m.e. | skupna količina | cena €/enoto | cena skupaj
- | Podrobni kulturnovarstveni pogoji za finalno obdelavo bodo podani na podlagi rezultatov raziskav in v času obnove pripravljenih vzorcev ometa na fasadi ter opleska za fasado, ki jih bo potrdil konseravtor ZVKDS OE Piran
7.5.2. | Stranska fasada/ sever Stranska fasada/jug Fasada kornega zaključka/ vzhod (obstoječi del)
I. | Restavratorska dela
1. | * zaščita oken in vrat z PVC folijo za čas izvedbe vseh obnovitvenih del
|  | m2 | 28 |  | 0
2. | * pranje fasade - odstranitev preperelih malt med gradbenimi kamni - odstranjevanje preperele površine kamna
|  | m2 | 469 |  | 0
3. | * utrjevanje kamna, domodelacija po oceni - 30% površine
|  | m2 | 156 |  | 0
4. | * sanacija razpok in stičenja med gradbenimi kamni na večjih poškodbah, z vgradnjo manjših kosov kamna in hidravlično apneno sanacijsko malto (kot je Roefix 993) po oceni - 30% površine
|  | m2 | 156 |  | 0
5. | * dobava in izvedba ometa za podzidek, v viš. 2 m od tal (omet kot Roefix hidravlično apno, omet za podzidke), nanašanje v deb. max 10 mm
|  | m2 | 65 |  | 0
6. | * izdelava finega apnenega ometa iz hidravlično apnenih ometov za obnovo objektov npr. Roefix Renoplus univerzalni renovirni in izravnalni omet) – do robov kamnitih ert in simsa, ki se ne ometavajo. Debelina nanosa 0,3 - 10 mm, granulacije 1,0 mm, finalna obdelava po originalu.
|  | m2 | 469 |  | 0
7. | * odvoz odpadnega materiala s kamionom na predpisano trajno deponijo do 10 km s plačilom pristojbin; mere in obračun v tonah!
|  | ton | 20 |  | 0
8. | * gradbeno in restavratorsko poročilo o obnovi po končanih delih, izdelava izvedbenega načrta ohranjenih oz. obnovljenih ometov
|  | kpl | 1 |  | 0
| Skupaj Restavratorska dela |  |  |  | 0
II. | Slikopleskarska dela
1. | * predhodna priprava ometa (obrušenje) in impregnacija fasade z 1x premazom rofix gx (upoštevan f=1,0 na na neto površino fasade)
|  | m2 | 469 |  | 0
2. | * finalni oplesk, 2x slikanje z rofix v enem tonu, v ubito beli barvi po izbiri ZVKDS (upoštevan f=1,0 na na neto površino fasade)
|  | m2 | 469 |  | 0
| Skupaj Slikopleskarska dela |  |  |  | 0
REKAPITULACIJA:
7.5.2. | Stranska fasada/ sever Stranska fasada/jug Fasada kornega zaključka/ vzhod (obstoječi del)
I. | Restavratorska dela |  |  |  | 0
II. | Slikopleskarska dela |  |  |  | 0
|  |  |  | SKUPAJ: | 0
| SKUPAJ I+II: |  |  |  | 0

## Korna fasada-novi del
03 - 7.5 FASADE
|  | m.e. | skupna količina | cena €/enoto | cena skupaj
- | podrobni kulturnovarstveni pogoji za finalno obdelavo bodo podani na podlagi rezultatov raziskav in v času obnove pripravljenih vzorcev ometa na fasadi ter opleska za fasado, ki jih bo potrdil konseravtor ZVKDS OE Piran
7.5.3 | Fasada kornega zaključka/ vzhod (rekonstruiran del kora (severna kapela)).
I. | Restavratorska dela
1. | * zaščita oken in vrat z PVC folijo za čas izvedbe vseh obnovitvenih del
|  | m2 | 4 |  | 0
2. | * dobava in izvedba ometa za podzidek, v višini 2 m od tal (omet kot Roefix hidravlično apno, omet za podzidke), nanašanje v debelini max 10 mm
|  | m2 | 15 |  | 0
3. | * izdelava finega apnenega ometa iz hidravlično apnenih ometov za obnovo objektov npr. Roefix Renoplus univerzalni renovirni in izravnalni omet) – do robov kamnitih ert in simsa, ki se ne ometavajo. Debelina nanosa 0,3 - 10 mm, granulacije 1,0 mm, finalna obdelava po originalu.
|  | m2 | 94 |  | 0
4. | * odvoz odpadnega materiala s kamionom na predpisano trajno deponijo do 10 km s plačilom pristojbin; mere in obračun v tonah!
|  | ton | 4 |  | 0
| Skupaj Restavratorska dela |  |  |  | 0
II. | Slikopleskarska dela
1. | * predhodna priprava ometa (obrušenje) in impregnacija fasade z 1X premazom Rofix gx (upoštevan f=1,0 na na neto površino fasade)
|  | m2 | 94 |  | 0
2. | * finalni oplesk, 2x slikanje z Rofix v enem tonu, v ubito beli barvi po izbiri ZVKDS (upoštevan f=1,0 na na neto površino fasade)
|  | m2 | 94 |  | 0
| Skupaj Slikopleskarska dela |  |  |  | 0
REKAPITULACIJA:
7.5.3 | Fasada kornega zaključka/ vzhod (rekonstruiran del kora (severna kapela)).
I. | Restavratorska dela |  |  |  | 0
II. | Slikopleskarska dela |  |  |  | 0
|  |  |  | SKUPAJ: | 0
| SKUPAJ I+II: |  |  |  | 0

## štuk in notr.omet
03 - 7.5 FASADE
|  | m.e. | skupna količina | cena €/enoto | cena skupaj
- | podrobni kulturnovarstveni pogoji za finalno obdelavo bodo podani na podlagi rezultatov raziskav in v času obnove pripravljenih vzorcev ometa na fasadi ter opleska za fasado, ki jih bo potrdil konseravtor ZVKDS OE Piran
| pred začetkom restavratorskih del na štukaturah je potrebno poskrbeti za sanacijo nosilca - stropa!!! |  |  |  |  | 0
0. | Zaščita
7.3.1 7.3.2 7.3.3 7.3.4 7.3.5 7.3.6 | Profilirani okviri medaljonov Štukature na stropu Venčni zidec Omet na stropu ladje Injektiranje zidov Notranji ometi na stenah
1. | * zaščita oken in vrat s PVC folijo za čas izvedbe vseh obnovitvenih del
|  | m2 | 50 |  | 0
I. | Restavratorska dela
7.3.1 | Profilirani okvirji medaljonov
1. | * odpraševanje in odstranjevanje nečistoč * odpiranje razpok * zapolnjevanje razpok in drugih poškodb z ustreznim polnilom * retuša oz. barvanje
|  | kom | 3 |  | 0 |  | 0
7.3.2 | Štukature na stropu
1. | * odpraševanje in odstranjevanje nečistoč * utrjevanje prhkih štukatur * pritrjevanje štukatur, ki so odstopile od nosilca * rekonstrukcija manjkajočih štukatur * domodelacija poškodovanih štukatur in štukatur, ki zaradi prekinitve restavratorskih del niso bile dokončane (z grobo in fino štuk maso) * končna površinska obdelava štukatur: - brušenje površine - barvanje štukatur
|  | m2 | 86 |  | 0
7.3.3. | Venčni zidec
1. | * odstranjevanje poškodovanega, polomljenega in prhkega venčnega zidca, letvic in slabih nosilnih remenatov s profili venca * odstranjevanje slabega votlega ometa, po oceni 70%, v primeru slabega stanja v celoti, vključno s transporti in nakladanjem na kamion dolžina: 85 m' višina 110 cm - profilacija
|  | m' | 85 |  | 0
2. | * priprava šablon nosilnih remenatov za popravilo podkonstrukcije vlečenega profila * priprava šablon za finalno profilacijo
|  | kom | 90 |  | 0
3. | * izvedba konstrukcije venca: - dopolnjevanje manjkajočih letvic pritrjenih na profilirane nosilce, v medsebojnih razmakih ca 1-1.5 cm - obijanje z rabic mrežico po celotnem profilu * rekonstrukcija vlečenega profila v ometu: - nanos grobe malte (hidravlično apnena malta kot Roefix 690) z vrha in od spodaj hkrati - nanos fine malte s šablonskim izvlečenjem (hidravlično apnena malta kot Roefix 390) - barvni oplesk
|  | m' | 85 |  | 0
|  |  |  | SKUPAJ: | 0
7.3.4 | Omet na stropu ladje
1. | * statična sanacija stropne konstrukcije je v popisu gradbenih del! * sanacija nosilnosti stropa: vgradnja dodatnih nosilnih legic med kovinske ojačitve stropne nosilce, vezava v perforacijo nosilcev z nerjavečimi sidri * injektiranje odstopljenih delov ometa * odstranjevanje premaza z močnim leskom (verjetno močno koncentrirana akrilna emulzija - Paraloid?) * utrjevanje s primernejšo koncentracijo utrjevalnega sredstva * utrjevanje lesenih letvic oziroma nadomeščanje poškodovanih letvic z novimi * po potrebi dodatno armiranje s PVC oz. rabic mrežico * ponovno ometavanje na predelih kjer je omet odpadel * zapolnjevanje manjših poškodb * površinska obdelava, barvno usklajevanje zapolnjenih mest.
|  | m2 | 170 |  | 0
7.3.5 | Injektiranje zidov
statična sanacija zidov je v popisu gradbenih del!
* injektiranje zidov se mora izvajati z uporabo kombiniranih injekcijskih mas na osnovi hidravličnega apna, z dodatkom belega cementa in drugih dodatkov za zagotovitev kakovostne utrditve zidu. Pred izbiro injekcijske mase in določitve tehnologije injektiranja morajo biti izvedene osnovne nedestruktivne in delno destruktivne preiskave zidu (NDT in DDT), ki določijo parametre injektiranja in kompatibilnost gradiva zidu ter ometov z injekcijsko maso.
|  | \ | \ | \ | \
7.3.6. | Notranji ometi na stenah
1. | * predhodna zaščita vseh poslikanih niš in oken pred mehanskimi poškodbami in nečistočo (opaženje, zaščita s debelejšo PVC folijo deb. min 2 mm), povprečna površina elementa 7m2 (kom 10)
|  | m2 | 7 |  | 0
2. | * odstranjevanje obstoječega ometa, ročno, samo do con restavriranja kamnitih elementov pod nadzorom ZVKDS , vključno s spuščanjem ruševin, nakladanjem na kamion, transportom in stroški deponije * odstranitev kovinskih in starih inštalacijskih razvodov
|  | m2 | 682.68 |  | 0
3. | * čiščenje zidov (odstranjevanje slabe malte iz fug, odstranjevanje eventualnih ostankov injekcijske mase, spihanje prahu, brez uporabe vode)
|  | m2 | 1042.68 |  | 0
4. | * izvedba novih hidravlično apnenih ometov na očiščen zid (kot sistem Roefix apneni omet 695 – apneni omet za obnovo objektov) v sestavi obrizg, podložni in finalni omet. Finalni omet fine strukture 0-1mm v zaglajeni izvedbi, po predhodni izvedbi vzorcev in potrditvi ZVKDS, do višine 2 m sanirni omet Roefix
|  | m2 | 1042.68 |  | 0
5. | * odvoz odpadnega materiala s kamionom na predpisano trajno deponijo do 10 km s plačilom pristojbin; mere in obračun v tonah!
|  | ton | 10 |  | 0
|  |  |  | SKUPAJ: | 0
| Skupaj restavratorska dela: |  |  |  | 0
II. | Slikopleskarska dela
7.3.6. | Notranji ometi na stenah
1. | * predhodna priprava ometa (obrušenje) | m2 | 1042.68 |  | 0
2. | * 3x beljenje z notranjo paropropustno barvo, v ubito beli barvi, po predhodni izvedbi vzorcev in potrditvi ZVKDS | m2 | 1042.68 |  | 0
| Skupaj slikopleskarska dela: |  |  |  | 0
REKAPITULACIJA:
0. | Zaščita
7.3.1 7.3.2 7.3.3 7.3.4 7.3.5 7.3.6 | Profilirani okviri medaljonov Štukature na stropu Venčni zidec Omet na stropu ladje Injektiranje zidov Notranji ometi na stenah |  |  |  | 0
I. | Restavratorska dela
7.3.1 | Profilirani okvirji medaljonov |  |  |  | 0
7.3.2 | Štukature na stropu |  |  |  | 0
7.3.3. | Venčni zidec |  |  |  | 0
7.3.4 | Omet na stropu ladje |  |  |  | 0
7.3.5 | Injektiranje zidov |  |  |  | \
7.3.6. | Notranji ometi na stenah |  |  |  | 0
|  |  |  | SKUPAJ: | 0
II. | Slikopleskarska dela
7.3.6. | Notranji ometi na stenah |  |  |  | 0
| SKUPAJ 0+I+II: |  |  |  | 0

## Kamen
03 - 7.2 KAMNITI ELEMENTI
|  | m.e. | skupna količina | cena €/enoto | cena skupaj
7.2.1 | Prezentacija gotskih oken, severna stena | kos | 3 |  | 0
* odstranitev notranje pozidave okna do sredine oz. do profilacije krogovicja, * večje kose kamna s sredine, ki se ne morejo poravnavati v linijo ometa se odreže * odstranitev zračnikov, zaščitno opaženje * rekonstrukcija manjkajočega dela loka, v opeki in ometu, tako da ostane vidna razlika med originalom in na novo dodanimi kosi * domnevno uničeni krogovičji se ne rekonstruira * pranje zidu, odstranitev preperelih stikov in stičenje oz. obrizg med kamni * odstranjevanje nečistoč s kamnitih elementov * utrjevanje beležev * domodelacija oz. zapolnjevanje manjših poškodb na originalu z ustreznim polnilom * končna površinska obdelava domodelacij in retuša * ometavanje notranjega dela niše z gašeno apneno malto, enoslojno po zidu, tako da notranji rob krogovičja izstopa ca 1-2 cm., malta fine granulacije, zalikano * beljenje * ometavanje z grobo in fino apneno malto, gotski zalikan omet znotraj površine okna (omet zunanje stene je izravnan baročni omet »marmorin«) Dim: 140 / 560 cm
7.2.2 | Gotska okna, južna stena | kos | 4 |  | 0
* zazidava delno ohranjenih gotskih oken na južni steni ladje * ometavanje s finim izravnanim ometom »marmorinom« Dim. 140 /250 cm
7.2.3 | Slavolok glavne korne kapele | kos | 1 |  | 0
* odstranjevanje nečistoč, beležev in preperelih malt, dodatkov in kasnejših intervencij, * utrjevanje ohranjenih opleskov in ometov * rekonstrukcija manjkajočih kosov kamnitega loka, * domodelacija poškodb na kamnu * končna površinska obdelava domodel
7.2.4 | Glavna korna kapela: križnorebrasti obok, stene, okno | kos | 1 |  | 0
* odstranjevanje nečistoč, beležev in preperelih malt, dodatkov in kasnejših intervencij, * utrjevanje ohranjenih opleskov in ometov * domodelacija poškodb na kamnu * končna površinska obdelava domodelacij in retuša * stičenje med gradbenimi kamni, * rekonstrukcija ometov, gladek zalikan gotski omet * beljenje oz. barvni oplesk reber v skladu z naravoslovnimi raziskavami Tlorisne dim: š 516 / 585 / 972 cm.
7.2.5 | Južna korna kapela: slavolok, strop, stene | kos | 1 |  | 0
* čiščenje slabih ometov in stikov mad gradbenimi kamni * odpiranje delno zazidane baročne polkrožne lunete na južni steni * zasteklitev s peskanim steklom * ometavanje notranjosti v grobem in zalikanem gotskem ometu
Slavolok: * odstranjevanje nečistoč, beležev in preperelih malt, dodatkov in kasnejših intervencij, - utrjevanje ohranjenih opleskov * rekonstrukcija manjkajočih kosov kamnitega loka, * domodelacija manjših poškodb na kamnitem loku, * končna površinska obdelava domodelacij in retuša, * stičenje med gradbenimi kamni, * beljenje oz. barvni oplesk v skladu z naravoslovnimi raziskavami.
Strop: Obdelava stropa je v popisu gradbenih del
7.2.6 | Rekonstrukcija severne korne kapele, restavriranje slavoloka severne korne kapele. | kos | 1 |  | 0
Gradnja oboda in stropa kapele v skladu s PGD je zajeta v popisu gradbenih del.
* vgradnja kamnitega okna * zasteklitev s peskanim steklom * grobo in fino ometavanje notranjosti v gotskem zalikanem ometu
* odpiranje slavoloka v obstoječi steni, podiranje zidu
Restavriranje slavoloka: * odstranjevanje nečistoč in recentnih beležev in preperelih malt, dodatkov in kasnejših intervencij * utrjevanje ohranjenih opleskov * rekonstrukcija manjkajočih kosov kamna * stičenje med gradbenimi kamni * domodelacija manjših poškodb kamnitega loka * končna površinska obdelava domodelacij in retuša * beljenje oz. barvni oplesk v skladu z naravoslovnimi raziskavami
7.2.7 | Severna korna kapela, rekonstrukcija gotskega okna. | kos | 1 |  | 0
* rekonstrukcija gotskega okna , po obstoječem v južni kapeli, naravni kamen peščenjak: klesanje, vgradnja in zasteklitev s peskanim steklom.
7.2.8 | Južna korna kapela, restavriranje gotskega okna | kos | 1 |  | 0
* odpiranje okna, odstranitev pozidave v špaleti * odstranitev nečistoč s kamna * dopolnitve odkrušenih delov z naravnim kamnom * domodelacije manjših odkruškov * končna površinska obdelava domodelacij in retuša * beljenje * zasteklitev, kovinski C profili s prečniki z vgrajenim peskanim steklom.
7.2.9 | Rozeta | kos | 1 |  | 0
* zazidava rozete * izravnan baročni omet »marmorin« omet
7.2.10 | Gotski slavolok kapele Marije Magdalene | kos | 1 |  | 0
* dokumentiranje polkrožnega baročnega slavoloka * odstranitev notranje pozidave do sredine o. globine prvega sloja zidave kamna (ca 25 cm) - sekundarni ločni prehod se s odstrani * pranje zidu, odstranitev preperpelih stikov in stičenje oz. obrizg med kamni * ometavanje notranjega dela niše z gašeno apneno malto, enoslojno po zidu, tako da notranji rob izstopa ca 15 cm, malta fine granulacije, gotski zalikan omet * beljenje * finalno ometavanje do stika z baročnim ometom
7.2.11 | Baročne, pravokotne okenske odprtine | kos | 5 |  | 0
* odstranjevanje nečistoč in oblog s kamna * odstranjevanje neustreznih domodelacij * odstranjevanje preperelih malt iz stikov * domodelacija oz. zapolnjevanje poškodb in stikov med posameznimi kamnitimi elementi z ustreznim polnilom * končna površinska obdelava domodelacij in retuša.
7.2.12 | Vhodni portal | kos | 1 |  | 0
* odstranjevanje nečistoč in grafitov s portala * odstranjevanje preperelih malt s stikov * stičenje oz. nadomeščanje stikov z ustreznim polnilom * domodelacija oz. zapolnjevanje poškodb z ustreznim polnilom * končna površinska obdelava domodelacij in retuša
7.2.13 | Prehod skozi severno steno | kos | 1 |  | 0
* pozidava notranje stranice z NF opeko * ometavanje v zalikanem gotskem ometu do roba špalete * odstranjevanje nečistoč in oblog s kamnitih elementov * rekonstrukcija poškodovanih kamnitih elementov portala v naravnem kamnu * zapolnjevanje poškodb na originalnih kamnitih elementih z ustreznim polnilom.
7.2.14 | Prehod v križni hodnik | kos | 1 |  | 0
* ometavanje v rekonstrukciji baročnega ometa * restavreranje preklade
7.2.15 | Prehod v južni steni | kos | 1 |  | 0
* pozidava notranje stranice z NF opeko * ometavanje v zalikanem gotskem ometu do roba špalete * odstranjevanje nečistoč in oblog s kamnitih elementov * rekonstrukcija poškodovanih kamnitih elementov portala v naravnem kamnu * zapolnjevanje poškodb na originalnih kamnitih elementih z ustreznim polnilom.
| SKUPAJ: |  |  |  | 0

## Poslikave
03 - 7.4 POSLIKAVE
cena skupaj
Strop – baročne freske v treh medaljonih
* fotografiranje stanja fresk pred, med in po kons.-rest. posegih, * fotografiranje fresk za potrebe digitalnega črtnega izrisa poslikav, * izdelava grafične dokumentacije, * zaščita slike na licu, * zaščita baročnih fresk v treh medaljonih (izdelava zaščitnih nosilnih plošč, ki s spodnje strani podpirajo freske - med leseno ploščo in licem poslikav je plast filca in melinexa.), * odstranitev zaščitne nosilne plošče po statični sanaciji stropa, * dodatno vijačenje fresk na nosilec – lesene letvice (po potrebi), * ugotavljanje sredstva za odstranjevanje nečistoč z lica slike, * odstranjevanje prahu in nečistoč s površine fresk, * odstranjevanje zaščitne plasti slike nanesene v prejšnjem posegu, odstranjevanje barvnih plasti, ki niso sestavni del originala (retuše, preslikave…), * ugotavljanje in analiziranje stenske slike pred procesom utrjevanja, * priprava utrjevalne mase, * utrjevanje barvnih plasti, intonacca in arriccia, * nanašanje utrjevalne mase na lice slike preko restavratorskega japonskega papirja, * lokalna obdelava površine stenske slike z grelno lopatico, * odstranjevanje restavratorskega japonskega papirja, * izsoljevanje na mestih kjer je zamakala voda, * ugotavljanje in priprava injektirne mase - injektiranje podmehurjenih mest, * nameščanje cevk za injektiranje, * vnašanje injektirne mase, * ugotavljanje in priprava sredstva za kitanje, * kitanje mikro in makro razpok in poškodb oz. prilagajanje kita strukturi površine stenske slike, * izolacija zakitanih površin, * ugotavljanje in priprava sredstev za rekonstrukcijo, * izvajanje rekonstrukcije, * ugotavljanje in priprava retuširnega materiala (retuširnega medija, barv, čopičev…), * podlaganje plomb, * finaliziranje retuš, * ugotavljanje in priprava sredstva za končni zaščitni premaz, * nanašanje zaščitnega premaza.
Stenska niša s poslikavo na severni steni ladje – stena 3
* fotografiranje stanja stenske poslikave pred, med in po kons.-rest. posegih, * fotografiranje stenske poslikave za potrebe digitalnega črtnega izrisa poslikav, * izdelava grafične dokumentacije, * odstranjevanje kasnejšega ometa s površine poslikave, * odstranjevanje prahu in nečistoč s površine fresk, * ugotavljanje in analiziranje stenske slike pred procesom utrjevanja, * priprava utrjevalne mase, * utrjevanje barvnih plasti, intonacca in arriccia, * nanašanje utrjevalne mase na lice slike preko restavratorskega japonskega papirja, * odstranjevanje restavratorskega japonskega papirja, * ugotavljanje in priprava injektirne mase - injektiranje podmehurjenih mest, * nameščanje cevk za injektiranje, * vnašanje injektirne mase, * ugotavljanje in priprava sredstva za kitanje, * kitanje mikro in makro razpok in poškodb oz. prilagajanje kita strukturi površine stenske slike, * izolacija zakitanih površin, * ugotavljanje in priprava retuširnega materiala (retuširnega medija, barv, čopičev…), * podlaganje plomb, * finaliziranje retuš, * ugotavljanje in priprava sredstva za končni zaščitni premaz, * nanašanje zaščitnega premaza.
Stenska niša v apsidi – stena 7
* fotografiranje stanja freske pred, med in po kons.-rest. posegih, * fotografiranje freske za potrebe digitalnega črtnega izrisa poslikav, * izdelava grafične dokumentacije, * postopno odstranjevanje kamnov, ki so bili kasneje zazidani v nišo, * sprotno injektiranje podmehurjenih delov freske in kitanje poškodb med postopkom odstranjevanja kamnov, * ugotavljanje in priprava injektirne mase - injektiranje podmehurjenih mest, * nameščanje cevk za injektiranje, * vnašanje injektirne mase, * poskus ohranitve kasnejše poslikave, v čim večji meri, snemanje poslikave in prezentacija drugje (v primeru, da se kasnejše poslikave ne da odkriti oziroma ohraniti v večjem obsegu (zaradi slabe povezanosti s podlago – gotsko fresko) se kasnejšo poslikavo le dokumentira), * ugotavljanje in analiziranje stenske slike pred procesom utrjevanja, * priprava utrjevalne mase, * utrjevanje barvnih plasti, intonacca in arriccia, * nanašanje utrjevalne mase na lice slike preko restavratorskega japonskega papirja, * odstranjevanje restavratorskega japonskega papirja, * dodatno injektiranje podmehurjenih mest, * ugotavljanje in priprava sredstva za kitanje, * kitanje mikro in makro razpok in poškodb oz. prilagajanje kita strukturi površine stenske slike, * izolacija zakitanih površin, * ugotavljanje in priprava retuširnega materiala (retuširnega medija, barv, čopičev…), * podlaganje plomb, * finaliziranje retuš, * ugotavljanje in priprava sredstva za končni zaščitni premaz, * nanašanje zaščitnega premaza.
| SKUPAJ: | 0

## Dodatni elementi
03 - 7.6 DODATNI ELEMENTI
|  | m.e. | skupna količina | cena €/enoto | cena skupaj
7.6.1.1 | Kovinski ostanki na fasadah | kos | 1 |  | 0
* odstranitev neustreznih kovinskih dodatkov, ostankov inštalacij ipd, previdno z čim manjšimi poškodbami kamnitega zidu * sanacija poškodb na zidu s hidravličnoapeno malto
7.6.1.2 | Okenske kovane mreže | kos | 3 |  | 0
* mehansko odstranjevanje rje (ščetkanje) * površinska protikorozijska zaščita Chelade * površinska zaščita s temeljno zaščito za kovino * oplesk s pokrivno barvo, Antrazit antik
7.6.1.3 | Mreža na glavnem oknu | kos | 1 |  | 0
* mehansko odstranjevanje rje (ščetkanje ali peskanje brez posledic na kamnitem zidu ) * popravilo poškodovanih delov * popravilo montažnih spojev * površinska protikorozijska zaščita Chelade * površinska zaščita s temeljno zaščito za kovino * 2x oplesk s pokrivno barvo, Antrazit antik
7.6.1.4 | Kovane vezi - ključi | kos | 10 |  | 0
* mehansko odstranjevanje rje (ščetkanje) * površinska protikorozijska zaščita Chelade * površinska zaščita s temeljno zaščito za kovino * oplesk s pokrivno barvo, Antrazit antik
7.6.1.5 | Vhodna vrata | kos | 1 |  | 0
* demontaža vrat in transport v restavratorski atelje * mehanska in kemična odstranitev oljnih premazov * demontaža kovinskih elementov – okovja * sanacija lesa, domodelacija manjkajočih kosov in večjih udarnin * kitanje poškodb * brušenje * insekticidna in fungicidna zaščita lesa * luženje oz. izenačevanje (po potrebi) * končni zaščitni premaz za les – oljenje s tungovim oljem * mehansko in kemično čiščenje kovinskih elementov * sanacija kovinskih elementov * zaščita pred rjavenjem (Chelade premaz) * končni premaz kovinskih elementov z epoksidno barvo za kovino * montaža kovinskih elementov * montaža vrat na mestu * nabava in montaža historične medeninaste kljuke(po potrditvi ZVKDS) z mehanizmom (ključavnico) za zapiranje (ev. električna inštalacija ni vključena v popis)
7.6.1.6 | Notranja vrata, prehod skozi S steno | kos | 1 |  | 0
* demontaža vrat * transport vrat v restavratorski atelje * mehanska in kemična odstranitev nečistoč * demontaža kovinskih elementov – okovja * sanacija lesa, zamenjava poškodovanega dela v spodnji tretjini * kitanje poškodb * brušenje * insekticidna in fungicidna zaščita lesa * luženje oz. izenačevanje (po potrebi) * končni zaščitni premaz za les – oljenje s tungovim oljem * mehansko in kemično čiščenje kovinskih elementov * sanacija kovinskih elementov * zaščita proti koroziji Chelade * končni premaz kovinskih elementov * montaža kovinskih elementov * nabava in montaža historične medeninaste kljuke (po potrditvi ZVKDS) z mehanizmom (ključavnico) za zapiranje * montaža vrat na mestu
7.6.1.7. | * odvoz odpadnega materiala s kamionom na predpisano trajno deponijo do 10 km s plačilom pristojbin; mere in obračun v tonah!
|  | m3 | 2 |  | 0
| SKUPAJ: |  |  |  | 0